## Sheet1
WirtEinh | Anlagenausprägung | Gematchter EP-Artikel | Artikelnummer | Match Score
21083 | Schutzraumlüft. ohne Sandfilt. | 334 - Schiebetore (inkl. Feststellanlage) - kraftbetrieben ohne Brand-/ Rauchschutzfunktion - Breite < 8 m; Höhe <6 m | 334.02.01.000.05.01 | 85.5
21083 | Zu-/Abluftanlage | 431 - Abluftanlage - Frequenzumformer - Zulage zu -Abluftanlagen (mit bis zu einer LBF) | 431.01.01.021.00.00 | 78.75
21083 | Zu-/Abluftanlage | 431 - Abluftanlage - Frequenzumformer - Zulage zu -Abluftanlagen (mit bis zu einer LBF) | 431.01.01.021.00.00 | 78.75
21083 | Blitzschutz/Erdung Gebäude | 446 - Äußerere Blitzschutz (inkl. Auffangeinrichtungen, Ableitungen, Erdungen) | 446.01.01.216.00.00 | 65.7692
21083 | Beschallungsanlage | 443 - Maximumüberwachungsanlagen | 443.03.01.000.00.00 | 69.6774
21083 | Entwässerungspumpen, ortsfest | 363 - Dachbeläge - Beläge auf Dachkonstruktionen einschließlich Schalungen, Lattungen, Gefälle-, Dichtungs-, Dämm-, Schutz- und Nutzschichten; Entwässerungen der Dachfläche bis zum Anschluss an die Abwasseranlagen |  | 55.8621
21083 | Niederspannungsleitungsanlage | 443 - Niederspannungsschaltanlagen |  | 73.0159
21083 | Innenbel.einr. ortsf. Leuchten | 445 - Ortsfeste Leuchten | 445.01.01.000.00.00 | 51.8519
21083 | Wasserverteilanlage | 412 - Wasserverteilung (inkl. Rohrnetz und Absperr-, Entleerungs- und Entnahmearmaturen, Druckminderung) | 412.03.01.000.00.00 | 71.0526
21083 | Laufkatzenanlage | 431 - Küchenabluftanlage - Frequenzumformer - Zulage zu -Küchenabluftanlagen | 431.05.01.021.00.00 | 62.3077
21083 | Niederspannungsleitungsanlage | 443 - Niederspannungsschaltanlagen |  | 73.0159
21083 | Abwasserleitungsanlage | 412 - Wasseraufbereitungsanlagen (Dosierung) | 412.02.02.000.00.00 | 70.1538
21083 | Abwasserleitungsanlage | 412 - Wasseraufbereitungsanlagen (Dosierung) | 412.02.02.000.00.00 | 70.1538
21083 | Niederspannungsleitungsanlage | 443 - Niederspannungsschaltanlagen |  | 73.0159
21083 | Wasserverteilanlage | 412 - Wasserverteilung (inkl. Rohrnetz und Absperr-, Entleerungs- und Entnahmearmaturen, Druckminderung) | 412.03.01.000.00.00 | 71.0526
21083 | Abwasserleitungsanlage | 412 - Wasseraufbereitungsanlagen (Dosierung) | 412.02.02.000.00.00 | 70.1538
21083 | Blitzschutz/Erdung Gebäude | 446 - Äußerere Blitzschutz (inkl. Auffangeinrichtungen, Ableitungen, Erdungen) | 446.01.01.216.00.00 | 65.7692
21083 | Blitzschutz/Erdung Gebäude | 446 - Äußerere Blitzschutz (inkl. Auffangeinrichtungen, Ableitungen, Erdungen) | 446.01.01.216.00.00 | 65.7692
21083 | Innenbel.einr. ortsf. Leuchten | 445 - Ortsfeste Leuchten | 445.01.01.000.00.00 | 51.8519
21083 | Innenbel.einr. ortsf. Leuchten | 445 - Ortsfeste Leuchten | 445.01.01.000.00.00 | 51.8519
21083 | Außenbel.einr. ortsf. Leuchten | 445 - Ortsfeste Leuchten | 445.01.01.000.00.00 | 51.8519
21083 | Tür-Klingel-/Sprech-/Videoanl | 433 - Klimaanlagen |  | 45
21083 | autarke Zutrittsanlagen | 440 - Starkstromanlagen |  | 56.5217
21083 | Sicherheitsl.einzel ortsveränd | 445 - optische Sicherheitsleitsysteme - Sicherheitszeichen - Eigenversorgung | 445.02.02.200.01.00 | 57
21083 | Feuerlöscher | 474 - Handfeuerlöscher CO2 - Inhalt 2 kg | 474.01.07.000.00.01 | 82.5
21083 | Feuerlöscher | 474 - Handfeuerlöscher CO2 - Inhalt 2 kg | 474.01.07.000.00.01 | 82.5
21083 | Feuerlöscher | 474 - Handfeuerlöscher CO2 - Inhalt 2 kg | 474.01.07.000.00.01 | 82.5
21083 | Feuerlöscher | 474 - Handfeuerlöscher CO2 - Inhalt 2 kg | 474.01.07.000.00.01 | 82.5
21083 | Laufkatzenanlage | 431 - Küchenabluftanlage - Frequenzumformer - Zulage zu -Küchenabluftanlagen | 431.05.01.021.00.00 | 62.3077
21083 | Laufkatzenanlage | 431 - Küchenabluftanlage - Frequenzumformer - Zulage zu -Küchenabluftanlagen | 431.05.01.021.00.00 | 62.3077
28580 | Zugangstür | 456 - Zugangskontrollanlage | 456.06.01.000.00.00 | 63
28580 | Heizgerät, ortsfest | 387 - Tritte / Leitern - ortsfest | 389.01.01.000.01.00 | 85.5
28580 | Abwasserleitungsanlage | 412 - Wasseraufbereitungsanlagen (Dosierung) | 412.02.02.000.00.00 | 70.1538
28580 | Innenbel.einr. ortsf. Leuchten | 445 - Ortsfeste Leuchten | 445.01.01.000.00.00 | 51.8519
28580 | Niederspannungsleitungsanlage | 443 - Niederspannungsschaltanlagen |  | 73.0159
28580 | Blitzschutz/Erdung Gebäude | 446 - Äußerere Blitzschutz (inkl. Auffangeinrichtungen, Ableitungen, Erdungen) | 446.01.01.216.00.00 | 65.7692
28580 | Feuerlöscher | 474 - Handfeuerlöscher CO2 - Inhalt 2 kg | 474.01.07.000.00.01 | 82.5
28580 | Kartenleser eines Zugangs | 334 - Personenvereinzelungsanlage, Schleuse/Durchgangsschleuse | 334.03.02.000.00.00 | 50.4
22225 | Schutzraumlüft. ohne Sandfilt. | 334 - Schiebetore (inkl. Feststellanlage) - kraftbetrieben ohne Brand-/ Rauchschutzfunktion - Breite < 8 m; Höhe <6 m | 334.02.01.000.05.01 | 85.5
22225 | Wasserverteilanlage | 412 - Wasserverteilung (inkl. Rohrnetz und Absperr-, Entleerungs- und Entnahmearmaturen, Druckminderung) | 412.03.01.000.00.00 | 71.0526
22225 | Abwasserleitungsanlage | 412 - Wasseraufbereitungsanlagen (Dosierung) | 412.02.02.000.00.00 | 70.1538
22225 | Entwässerungspumpen, ortsfest | 363 - Dachbeläge - Beläge auf Dachkonstruktionen einschließlich Schalungen, Lattungen, Gefälle-, Dichtungs-, Dämm-, Schutz- und Nutzschichten; Entwässerungen der Dachfläche bis zum Anschluss an die Abwasseranlagen |  | 55.8621
22225 | Innenbel.einr. ortsf. Leuchten | 445 - Ortsfeste Leuchten | 445.01.01.000.00.00 | 51.8519
22225 | Außenbel.einr. ortsf. Leuchten | 445 - Ortsfeste Leuchten | 445.01.01.000.00.00 | 51.8519
22225 | Sicherheitsl.einzel ortsveränd | 445 - optische Sicherheitsleitsysteme - Sicherheitszeichen - Eigenversorgung | 445.02.02.200.01.00 | 57
22225 | Tür-Klingel-/Sprech-/Videoanl | 433 - Klimaanlagen |  | 45
22225 | Laufkatzenanlage | 431 - Küchenabluftanlage - Frequenzumformer - Zulage zu -Küchenabluftanlagen | 431.05.01.021.00.00 | 62.3077
22225 | Blitzschutz/Erdung Gebäude | 446 - Äußerere Blitzschutz (inkl. Auffangeinrichtungen, Ableitungen, Erdungen) | 446.01.01.216.00.00 | 65.7692
22225 | Kühlgeräte | 434 - Umluftkühlgerät - Kälteleistung <= 10 kW | 434.01.04.000.00.01 | 72
22225 | Heizölsperre | 421 - Heizölversorgungsleitung für Ölbrenner inkl. Armaturen | 421.01.02.000.00.00 | 67.5
30009 | Blitzschutz/Erdung Gebäude | 446 - Äußerere Blitzschutz (inkl. Auffangeinrichtungen, Ableitungen, Erdungen) | 446.01.01.216.00.00 | 65.7692
30009 | Niederspannungsleitungsanlage | 443 - Niederspannungsschaltanlagen |  | 73.0159
30009 | Innenbel.einr. ortsf. Leuchten | 445 - Ortsfeste Leuchten | 445.01.01.000.00.00 | 51.8519
30009 | Heizgerät, ortsfest | 387 - Tritte / Leitern - ortsfest | 389.01.01.000.01.00 | 85.5
30009 | Zugangstür | 456 - Zugangskontrollanlage | 456.06.01.000.00.00 | 63
30009 | Kartenleser eines Zugangs | 334 - Personenvereinzelungsanlage, Schleuse/Durchgangsschleuse | 334.03.02.000.00.00 | 50.4
30009 | Feuerlöscher | 474 - Handfeuerlöscher CO2 - Inhalt 2 kg | 474.01.07.000.00.01 | 82.5
18925 | Blitzschutz/Erdung Gebäude | 446 - Äußerere Blitzschutz (inkl. Auffangeinrichtungen, Ableitungen, Erdungen) | 446.01.01.216.00.00 | 65.7692
18925 | Wasserverteilanlage | 412 - Wasserverteilung (inkl. Rohrnetz und Absperr-, Entleerungs- und Entnahmearmaturen, Druckminderung) | 412.03.01.000.00.00 | 71.0526
18925 | Niederspannungsleitungsanlage | 443 - Niederspannungsschaltanlagen |  | 73.0159
18925 | Gerät, elektrisch beheizt | 362 - Lichtkuppeln / Oberlichter / Dachfenster - elektrisch - Einbauhöhe <= 6 m | 362.01.01.000.01.01 | 85.5
18925 | Abwasserleitungsanlage | 412 - Wasseraufbereitungsanlagen (Dosierung) | 412.02.02.000.00.00 | 70.1538
18925 | Außenbel.einr. ortsf. Leuchten | 445 - Ortsfeste Leuchten | 445.01.01.000.00.00 | 51.8519
15859 | Lüftungsanlage mit Heizung | 334 - Fenster mit Kipp- oder Drehflügel - kraftbetrieben | 334.01.01.000.01.00 | 85.5
15859 | Abluftanlage | 431 - Abluftanlagen (mit bis zu einer LBF) - Abluft Volumenstrom <= 500 m³/h | 431.01.01.000.00.01 | 90
15859 | TK mit Kälte, Heizung, Befeuch | 334 - Fenster mit Kipp- oder Drehflügel - kraftbetrieben | 334.01.01.000.01.00 | 85.5
15859 | Zu-/Abluftanlage | 431 - Abluftanlage - Frequenzumformer - Zulage zu -Abluftanlagen (mit bis zu einer LBF) | 431.01.01.021.00.00 | 78.75
15859 | Lüftungsanlage mit Heizung | 334 - Fenster mit Kipp- oder Drehflügel - kraftbetrieben | 334.01.01.000.01.00 | 85.5
15859 | Wasserverteilanlage | 412 - Wasserverteilung (inkl. Rohrnetz und Absperr-, Entleerungs- und Entnahmearmaturen, Druckminderung) | 412.03.01.000.00.00 | 71.0526
15859 | Lüftungsanlage mit Heizung | 334 - Fenster mit Kipp- oder Drehflügel - kraftbetrieben | 334.01.01.000.01.00 | 85.5
15859 | Wasserverteilanlage | 412 - Wasserverteilung (inkl. Rohrnetz und Absperr-, Entleerungs- und Entnahmearmaturen, Druckminderung) | 412.03.01.000.00.00 | 71.0526
15859 | Wasserverteilanlage | 412 - Wasserverteilung (inkl. Rohrnetz und Absperr-, Entleerungs- und Entnahmearmaturen, Druckminderung) | 412.03.01.000.00.00 | 71.0526
15859 | Abluftanlage | 431 - Abluftanlagen (mit bis zu einer LBF) - Abluft Volumenstrom <= 500 m³/h | 431.01.01.000.00.01 | 90
15859 | Wasserverteilanlage | 412 - Wasserverteilung (inkl. Rohrnetz und Absperr-, Entleerungs- und Entnahmearmaturen, Druckminderung) | 412.03.01.000.00.00 | 71.0526
15859 | Abluftanlage | 431 - Abluftanlagen (mit bis zu einer LBF) - Abluft Volumenstrom <= 500 m³/h | 431.01.01.000.00.01 | 90
15859 | Abluftanlage | 431 - Abluftanlagen (mit bis zu einer LBF) - Abluft Volumenstrom <= 500 m³/h | 431.01.01.000.00.01 | 90
15859 | Abluftanlage | 431 - Abluftanlagen (mit bis zu einer LBF) - Abluft Volumenstrom <= 500 m³/h | 431.01.01.000.00.01 | 90
15859 | Abluftanlage | 431 - Abluftanlagen (mit bis zu einer LBF) - Abluft Volumenstrom <= 500 m³/h | 431.01.01.000.00.01 | 90
15859 | Abwasserleitungsanlage | 412 - Wasseraufbereitungsanlagen (Dosierung) | 412.02.02.000.00.00 | 70.1538
15859 | Abwasserleitungsanlage | 412 - Wasseraufbereitungsanlagen (Dosierung) | 412.02.02.000.00.00 | 70.1538
15859 | Abwasserleitungsanlage | 412 - Wasseraufbereitungsanlagen (Dosierung) | 412.02.02.000.00.00 | 70.1538
15859 | Abwasserleitungsanlage | 412 - Wasseraufbereitungsanlagen (Dosierung) | 412.02.02.000.00.00 | 70.1538
15859 | Wasserdruckerhöhungsanlage | 474 - Druckerhöhungsanlagen | 474.01.03.000.00.00 | 71.6981
15859 | Wasserdruckerhöhungsanlage | 474 - Druckerhöhungsanlagen | 474.01.03.000.00.00 | 71.6981
15859 | Schutzraumlüft. mit Sandfilter | 334 - Fenster mit Kipp- oder Drehflügel - kraftbetrieben | 334.01.01.000.01.00 | 85.5
15859 | Brunnen | 412 - Brunnenanlagen - Fördermenge <= 10 m3/h | 412.01.01.012.00.01 | 90
15859 | Zisterne | 421 - Schornsteine | 421.05.01.000.00.00 | 64.2857
15859 | Entwässerungspumpen, ortsfest | 363 - Dachbeläge - Beläge auf Dachkonstruktionen einschließlich Schalungen, Lattungen, Gefälle-, Dichtungs-, Dämm-, Schutz- und Nutzschichten; Entwässerungen der Dachfläche bis zum Anschluss an die Abwasseranlagen |  | 55.8621
15859 | Entwässerungspumpen, ortsfest | 363 - Dachbeläge - Beläge auf Dachkonstruktionen einschließlich Schalungen, Lattungen, Gefälle-, Dichtungs-, Dämm-, Schutz- und Nutzschichten; Entwässerungen der Dachfläche bis zum Anschluss an die Abwasseranlagen |  | 55.8621
15859 | Entwässerungspumpen, ortsfest | 363 - Dachbeläge - Beläge auf Dachkonstruktionen einschließlich Schalungen, Lattungen, Gefälle-, Dichtungs-, Dämm-, Schutz- und Nutzschichten; Entwässerungen der Dachfläche bis zum Anschluss an die Abwasseranlagen |  | 55.8621
15859 | Entwässerungspumpen, ortsfest | 363 - Dachbeläge - Beläge auf Dachkonstruktionen einschließlich Schalungen, Lattungen, Gefälle-, Dichtungs-, Dämm-, Schutz- und Nutzschichten; Entwässerungen der Dachfläche bis zum Anschluss an die Abwasseranlagen |  | 55.8621
15859 | Entwässerungspumpen, ortsfest | 363 - Dachbeläge - Beläge auf Dachkonstruktionen einschließlich Schalungen, Lattungen, Gefälle-, Dichtungs-, Dämm-, Schutz- und Nutzschichten; Entwässerungen der Dachfläche bis zum Anschluss an die Abwasseranlagen |  | 55.8621
15859 | Entwässerungspumpen, ortsfest | 363 - Dachbeläge - Beläge auf Dachkonstruktionen einschließlich Schalungen, Lattungen, Gefälle-, Dichtungs-, Dämm-, Schutz- und Nutzschichten; Entwässerungen der Dachfläche bis zum Anschluss an die Abwasseranlagen |  | 55.8621
15859 | Entwässerungspumpen, ortsfest | 363 - Dachbeläge - Beläge auf Dachkonstruktionen einschließlich Schalungen, Lattungen, Gefälle-, Dichtungs-, Dämm-, Schutz- und Nutzschichten; Entwässerungen der Dachfläche bis zum Anschluss an die Abwasseranlagen |  | 55.8621
15859 | Fäkalienhebeanlage | 411 - Hebeanlage Einfachpumpe geschlossen - fäkalienhaltig - Fördermenge <= 10 m3/h | 411.05.01.012.02.01 | 57
15859 | Fäkalienhebeanlage | 411 - Hebeanlage Einfachpumpe geschlossen - fäkalienhaltig - Fördermenge <= 10 m3/h | 411.05.01.012.02.01 | 57
15859 | Fäkalienhebeanlage | 411 - Hebeanlage Einfachpumpe geschlossen - fäkalienhaltig - Fördermenge <= 10 m3/h | 411.05.01.012.02.01 | 57
15859 | Fettabscheider | 411 - Fettabscheider - Nenngröße <= 5 | 411.04.02.000.00.01 | 90
15859 | Fettabscheider | 411 - Fettabscheider - Nenngröße <= 5 | 411.04.02.000.00.01 | 90
15859 | Laufkatzenanlage | 431 - Küchenabluftanlage - Frequenzumformer - Zulage zu -Küchenabluftanlagen | 431.05.01.021.00.00 | 62.3077
15859 | Hebebühne, ortsfest | 387 - Tritte / Leitern - ortsfest | 389.01.01.000.01.00 | 85.5
15859 | Heizgerät, ortsfest | 387 - Tritte / Leitern - ortsfest | 389.01.01.000.01.00 | 85.5
15859 | Heizgerät, ortsfest | 387 - Tritte / Leitern - ortsfest | 389.01.01.000.01.00 | 85.5
15859 | Gerät, elektrisch beheizt | 362 - Lichtkuppeln / Oberlichter / Dachfenster - elektrisch - Einbauhöhe <= 6 m | 362.01.01.000.01.01 | 85.5
15859 | Gerät, elektrisch beheizt | 362 - Lichtkuppeln / Oberlichter / Dachfenster - elektrisch - Einbauhöhe <= 6 m | 362.01.01.000.01.01 | 85.5
15859 | Gerät, elektrisch beheizt | 362 - Lichtkuppeln / Oberlichter / Dachfenster - elektrisch - Einbauhöhe <= 6 m | 362.01.01.000.01.01 | 85.5
15859 | Gerät, elektrisch beheizt | 362 - Lichtkuppeln / Oberlichter / Dachfenster - elektrisch - Einbauhöhe <= 6 m | 362.01.01.000.01.01 | 85.5
15859 | Gerät, elektrisch beheizt | 362 - Lichtkuppeln / Oberlichter / Dachfenster - elektrisch - Einbauhöhe <= 6 m | 362.01.01.000.01.01 | 85.5
15859 | Gerät, elektrisch beheizt | 362 - Lichtkuppeln / Oberlichter / Dachfenster - elektrisch - Einbauhöhe <= 6 m | 362.01.01.000.01.01 | 85.5
15859 | Blitzschutz/Erdung Gebäude | 446 - Äußerere Blitzschutz (inkl. Auffangeinrichtungen, Ableitungen, Erdungen) | 446.01.01.216.00.00 | 65.7692
15859 | Blitzschutz/Erdung Gebäude | 446 - Äußerere Blitzschutz (inkl. Auffangeinrichtungen, Ableitungen, Erdungen) | 446.01.01.216.00.00 | 65.7692
15859 | Blitzschutz/Erdung Gebäude | 446 - Äußerere Blitzschutz (inkl. Auffangeinrichtungen, Ableitungen, Erdungen) | 446.01.01.216.00.00 | 65.7692
15859 | Blitzschutz/Erdung Gebäude | 446 - Äußerere Blitzschutz (inkl. Auffangeinrichtungen, Ableitungen, Erdungen) | 446.01.01.216.00.00 | 65.7692
15859 | Blitzschutz/Erdung Gebäude | 446 - Äußerere Blitzschutz (inkl. Auffangeinrichtungen, Ableitungen, Erdungen) | 446.01.01.216.00.00 | 65.7692
15859 | Feuerlöschschläuche | 474 - Feuerlöschanlagen - Sprinkler-, Gaslöschanlagen, Löschwasserleitungen, Wandhydranten, Handfeuerlöscher |  | 60
15859 | Einbruch-/Überfallmeldeanlage | 456 - Einbruchmeldeanlage - Anzahl Auslöser <= 25 | 456.03.01.000.00.01 | 67.6875
15859 | autarke Zutrittsanlagen | 440 - Starkstromanlagen |  | 56.5217
15859 | Brandmeldeanlage | 456 - Brandmeldeanlage | 456.01.01.000.00.00 | 95
15859 | Wasserwarnanlage | 412 - Wasseranlagen |  | 68.5714
15859 | Brandmeldeanlage | 456 - Brandmeldeanlage | 456.01.01.000.00.00 | 95
15859 | Brandmeldeanlage | 456 - Brandmeldeanlage | 456.01.01.000.00.00 | 95
15859 | Wasserwarnanlage | 412 - Wasseranlagen |  | 68.5714
15859 | autarke Zutrittsanlagen | 440 - Starkstromanlagen |  | 56.5217
15859 | Behinderten-WC | 452 - Personenrufanlagen - Behindertennotruf | 452.01.01.000.00.00 | 70.7143
15859 | autarke Zutrittsanlagen | 440 - Starkstromanlagen |  | 56.5217
15859 | autarke Zutrittsanlagen | 440 - Starkstromanlagen |  | 56.5217
15859 | Beschallungsanlage | 443 - Maximumüberwachungsanlagen | 443.03.01.000.00.00 | 69.6774
15859 | Beschallungsanlage | 443 - Maximumüberwachungsanlagen | 443.03.01.000.00.00 | 69.6774
15859 | Beschallungsanlage | 443 - Maximumüberwachungsanlagen | 443.03.01.000.00.00 | 69.6774
15859 | Beschallungsanlage | 443 - Maximumüberwachungsanlagen | 443.03.01.000.00.00 | 69.6774
15859 | Beschallungsanlage | 443 - Maximumüberwachungsanlagen | 443.03.01.000.00.00 | 69.6774
15859 | Wechsel- / Gegensprechanlage | 334 - Rolltore / Rollgittertore - kraftbetrieben - Breite < 8 m; Höhe <6 m | 334.02.01.000.03.01 | 85.5
15859 | Wechsel- / Gegensprechanlage | 334 - Rolltore / Rollgittertore - kraftbetrieben - Breite < 8 m; Höhe <6 m | 334.02.01.000.03.01 | 85.5
15859 | Heizungsanlage | 412 - Wasseraufbereitungsanlagen (Enthärtung) - einfach - Anschlussnennweite <= DN50 | 412.02.01.000.01.01 | 77.1429
15859 | Fernwärmeheizungsanlage | 439 - Rauchwärmeabzugsanlage (RWA) - CO2-Patrone | 439.02.01.000.02.00 | 64.125
15859 | Dachrinnen-, Rohrbegleitheiz. | 411 - Dachrinnen | 411.02.01.126.00.00 | 69.2308
15859 | Schranke, Tor, Tür, Rollgitter | 334 - Rolltore / Rollgittertore - kraftbetrieben - Breite < 8 m; Höhe <6 m | 334.02.01.000.03.01 | 48.45
15859 | Schranke, Tor, Tür, Rollgitter | 334 - Rolltore / Rollgittertore - kraftbetrieben - Breite < 8 m; Höhe <6 m | 334.02.01.000.03.01 | 48.45
15859 | RWA-Anlagen | 439 - Zentrale RLT-Anlagen ohne Befeuchtung - Hygieneinspektion 3jährig |  | 73.6364
15859 | RWA-Anlagen | 439 - Zentrale RLT-Anlagen ohne Befeuchtung - Hygieneinspektion 3jährig |  | 73.6364
15859 | RWA-Anlagen | 439 - Zentrale RLT-Anlagen ohne Befeuchtung - Hygieneinspektion 3jährig |  | 73.6364
15859 | RWA-Anlagen | 439 - Zentrale RLT-Anlagen ohne Befeuchtung - Hygieneinspektion 3jährig |  | 73.6364
15859 | RWA-Anlagen | 439 - Zentrale RLT-Anlagen ohne Befeuchtung - Hygieneinspektion 3jährig |  | 73.6364
15859 | RWA-Anlagen | 439 - Zentrale RLT-Anlagen ohne Befeuchtung - Hygieneinspektion 3jährig |  | 73.6364
15859 | Feuer-/Rauchschutz-TÜR | 334 - Schiebetore (inkl. Feststellanlage) - kraftbetrieben ohne Brand-/ Rauchschutzfunktion - Breite < 8 m; Höhe <6 m | 334.02.01.000.05.01 | 61.3636
15859 | Heizungsanlage | 412 - Wasseraufbereitungsanlagen (Enthärtung) - einfach - Anschlussnennweite <= DN50 | 412.02.01.000.01.01 | 77.1429
15859 | Heizungsanlage | 412 - Wasseraufbereitungsanlagen (Enthärtung) - einfach - Anschlussnennweite <= DN50 | 412.02.01.000.01.01 | 77.1429
15859 | Sonnenschutz, außen | 338 - Sonnenschutz - Rollläden, Markisen und Jalousien einschließlich Antrieben |  | 67.5
15859 | Außenbel.einr. ortsf. Leuchten | 445 - Ortsfeste Leuchten | 445.01.01.000.00.00 | 51.8519
15859 | Außenbel.einr. ortsf. Leuchten | 445 - Ortsfeste Leuchten | 445.01.01.000.00.00 | 51.8519
15859 | Sicherheitsbeleuchtung | 445 - Sicherheitsbeleuchtungsanlage - Leuchte - Eigenversorgung mit Überwachung | 445.02.01.007.01.00 | 90
15859 | Sicherheitsbeleuchtung | 445 - Sicherheitsbeleuchtungsanlage - Leuchte - Eigenversorgung mit Überwachung | 445.02.01.007.01.00 | 90
15859 | Sicherheitsbeleuchtung | 445 - Sicherheitsbeleuchtungsanlage - Leuchte - Eigenversorgung mit Überwachung | 445.02.01.007.01.00 | 90
15859 | Innenbel.einr. ortsf. Leuchten | 445 - Ortsfeste Leuchten | 445.01.01.000.00.00 | 51.8519
15859 | Innenbel.einr. ortsf. Leuchten | 445 - Ortsfeste Leuchten | 445.01.01.000.00.00 | 51.8519
15859 | Innenbel.einr. ortsf. Leuchten | 445 - Ortsfeste Leuchten | 445.01.01.000.00.00 | 51.8519
15859 | Innenbel.einr. ortsf. Leuchten | 445 - Ortsfeste Leuchten | 445.01.01.000.00.00 | 51.8519
15859 | Innenbel.einr. ortsf. Leuchten | 445 - Ortsfeste Leuchten | 445.01.01.000.00.00 | 51.8519
15859 | Rundfunkempfangsantennenanlage | 453 - Uhrenanlagen | 453.01.01.000.00.00 | 55.3846
15859 | Personenaufzug | 461 - Personenaufzug mit Seil-Antrieb - Anz. Haltestellen 2 | 461.01.01.000.01.01 | 90
15859 | Personenaufzug | 461 - Personenaufzug mit Seil-Antrieb - Anz. Haltestellen 2 | 461.01.01.000.01.01 | 90
15859 | Lastenaufzug | 461 - Lastenaufzug mit Seil-Antrieb - Anz. Haltestellen 2 | 461.02.01.000.01.01 | 90
15859 | Lastenaufzug | 461 - Lastenaufzug mit Seil-Antrieb - Anz. Haltestellen 2 | 461.02.01.000.01.01 | 90
15859 | Personenaufzug | 461 - Personenaufzug mit Seil-Antrieb - Anz. Haltestellen 2 | 461.01.01.000.01.01 | 90
15859 | Fassadenaufzug | 463 - Befahranlagen - Fassadenaufzüge und andere Befahranlagen |  | 83.5714
15859 | Splitklimagerät | 434 - Splitgeräte - Außeneinheit - Kühlleistung <= 5 kW | 434.01.01.108.00.01 | 60
15859 | Niederspannungsleitungsanlage | 443 - Niederspannungsschaltanlagen |  | 73.0159
15859 | Niederspannungsleitungsanlage | 443 - Niederspannungsschaltanlagen |  | 73.0159
15859 | Niederspannungsleitungsanlage | 443 - Niederspannungsschaltanlagen |  | 73.0159
15859 | Niederspannungsleitungsanlage | 443 - Niederspannungsschaltanlagen |  | 73.0159
15859 | Niederspannungsleitungsanlage | 443 - Niederspannungsschaltanlagen |  | 73.0159
15859 | Niederspannungsleitungsanlage | 443 - Niederspannungsschaltanlagen |  | 73.0159
15859 | Niederspannungsleitungsanlage | 443 - Niederspannungsschaltanlagen |  | 73.0159
15859 | Niederspannungsleitungsanlage | 443 - Niederspannungsschaltanlagen |  | 73.0159
15859 | Niederspannungsleitungsanlage | 443 - Niederspannungsschaltanlagen |  | 73.0159
15859 | Niederspannungsleitungsanlage | 443 - Niederspannungsschaltanlagen |  | 73.0159
15859 | Niederspannungsleitungsanlage | 443 - Niederspannungsschaltanlagen |  | 73.0159
15859 | Niederspannungsleitungsanlage | 443 - Niederspannungsschaltanlagen |  | 73.0159
15859 | Niederspannungsleitungsanlage | 443 - Niederspannungsschaltanlagen |  | 73.0159
15859 | Niederspannungsleitungsanlage | 443 - Niederspannungsschaltanlagen |  | 73.0159
15859 | Niederspannungsleitungsanlage | 443 - Niederspannungsschaltanlagen |  | 73.0159
15859 | Niederspannungsleitungsanlage | 443 - Niederspannungsschaltanlagen |  | 73.0159
15859 | Niederspannungsleitungsanlage | 443 - Niederspannungsschaltanlagen |  | 73.0159
15859 | Niederspannungsleitungsanlage | 443 - Niederspannungsschaltanlagen |  | 73.0159
15859 | Gerät, elektrisch beheizt | 362 - Lichtkuppeln / Oberlichter / Dachfenster - elektrisch - Einbauhöhe <= 6 m | 362.01.01.000.01.01 | 85.5
15859 | Gerät, elektrisch beheizt | 362 - Lichtkuppeln / Oberlichter / Dachfenster - elektrisch - Einbauhöhe <= 6 m | 362.01.01.000.01.01 | 85.5
15859 | Kühlgeräte | 434 - Umluftkühlgerät - Kälteleistung <= 10 kW | 434.01.04.000.00.01 | 72
15859 | Heizölsperre | 421 - Heizölversorgungsleitung für Ölbrenner inkl. Armaturen | 421.01.02.000.00.00 | 67.5
15859 | Sicherheitsl.einzel ortsveränd | 445 - optische Sicherheitsleitsysteme - Sicherheitszeichen - Eigenversorgung | 445.02.02.200.01.00 | 57
15859 | Sicherheitsl.einzel ortsveränd | 445 - optische Sicherheitsleitsysteme - Sicherheitszeichen - Eigenversorgung | 445.02.02.200.01.00 | 57
15859 | Sicherheitsl.einzel ortsveränd | 445 - optische Sicherheitsleitsysteme - Sicherheitszeichen - Eigenversorgung | 445.02.02.200.01.00 | 57
15859 | Brandmeldeanlage | 456 - Brandmeldeanlage | 456.01.01.000.00.00 | 95
15859 | Feuerlöscharmaturen | 474 - Feuerlöschanlagen - Sprinkler-, Gaslöschanlagen, Löschwasserleitungen, Wandhydranten, Handfeuerlöscher |  | 66.3158
15859 | autarke Zutrittsanlagen | 440 - Starkstromanlagen |  | 56.5217
15859 | Feuer-/Rauchschutz-TÜR | 334 - Schiebetore (inkl. Feststellanlage) - kraftbetrieben ohne Brand-/ Rauchschutzfunktion - Breite < 8 m; Höhe <6 m | 334.02.01.000.05.01 | 61.3636
15859 | Wasserspeicherungsanlage | 412 - Wasseraufbereitungsanlagen (Enthärtung) - einfach - Anschlussnennweite <= DN50 | 412.02.01.000.01.01 | 63.75
15859 | Wasserspeicherungsanlage | 412 - Wasseraufbereitungsanlagen (Enthärtung) - einfach - Anschlussnennweite <= DN50 | 412.02.01.000.01.01 | 63.75
15859 | Feuerlöscher | 474 - Handfeuerlöscher CO2 - Inhalt 2 kg | 474.01.07.000.00.01 | 82.5
15859 | Feuerlöscher | 474 - Handfeuerlöscher CO2 - Inhalt 2 kg | 474.01.07.000.00.01 | 82.5
15859 | Feuerlöscher | 474 - Handfeuerlöscher CO2 - Inhalt 2 kg | 474.01.07.000.00.01 | 82.5
15859 | Feuerlöscher | 474 - Handfeuerlöscher CO2 - Inhalt 2 kg | 474.01.07.000.00.01 | 82.5
15859 | Feuerlöscher | 474 - Handfeuerlöscher CO2 - Inhalt 2 kg | 474.01.07.000.00.01 | 82.5
15859 | Feuerlöscher | 474 - Handfeuerlöscher CO2 - Inhalt 2 kg | 474.01.07.000.00.01 | 82.5
18925 | Feuerlöscher | 474 - Handfeuerlöscher CO2 - Inhalt 2 kg | 474.01.07.000.00.01 | 82.5
15859 | Dachrinnen-, Rohrbegleitheiz. | 411 - Dachrinnen | 411.02.01.126.00.00 | 69.2308
26287 | Teilklima mit Kälte u. Heizg. | 334 - Fenster mit Kipp- oder Drehflügel - kraftbetrieben | 334.01.01.000.01.00 | 85.5
26287 | Abluftanlage | 431 - Abluftanlagen (mit bis zu einer LBF) - Abluft Volumenstrom <= 500 m³/h | 431.01.01.000.00.01 | 90
26287 | Schutzraumlüft. mit Sandfilter | 334 - Fenster mit Kipp- oder Drehflügel - kraftbetrieben | 334.01.01.000.01.00 | 85.5
26287 | Lüftungsanlage mit Heizung | 334 - Fenster mit Kipp- oder Drehflügel - kraftbetrieben | 334.01.01.000.01.00 | 85.5
26287 | Schutzraumlüft. mit Sandfilter | 334 - Fenster mit Kipp- oder Drehflügel - kraftbetrieben | 334.01.01.000.01.00 | 85.5
26287 | Schutzraumlüft. mit Sandfilter | 334 - Fenster mit Kipp- oder Drehflügel - kraftbetrieben | 334.01.01.000.01.00 | 85.5
26287 | Schutzraumlüft. mit Sandfilter | 334 - Fenster mit Kipp- oder Drehflügel - kraftbetrieben | 334.01.01.000.01.00 | 85.5
26287 | Kleingüteraufzug | 461 - Kleingüteraufzug mit Seil-Antrieb | 461.03.01.000.01.00 | 90
26287 | Lastenaufzug | 461 - Lastenaufzug mit Seil-Antrieb - Anz. Haltestellen 2 | 461.02.01.000.01.01 | 90
26287 | Lastenaufzug | 461 - Lastenaufzug mit Seil-Antrieb - Anz. Haltestellen 2 | 461.02.01.000.01.01 | 90
26287 | Innenbel.einr. ortsf. Leuchten | 445 - Ortsfeste Leuchten | 445.01.01.000.00.00 | 51.8519
26287 | Innenbel.einr. ortsf. Leuchten | 445 - Ortsfeste Leuchten | 445.01.01.000.00.00 | 51.8519
26287 | Innenbel.einr. ortsf. Leuchten | 445 - Ortsfeste Leuchten | 445.01.01.000.00.00 | 51.8519
26287 | Innenbel.einr. ortsf. Leuchten | 445 - Ortsfeste Leuchten | 445.01.01.000.00.00 | 51.8519
26287 | Innenbel.einr. ortsf. Leuchten | 445 - Ortsfeste Leuchten | 445.01.01.000.00.00 | 51.8519
26287 | Innenbel.einr. ortsf. Leuchten | 445 - Ortsfeste Leuchten | 445.01.01.000.00.00 | 51.8519
26287 | Entwässerungspumpen, ortsfest | 363 - Dachbeläge - Beläge auf Dachkonstruktionen einschließlich Schalungen, Lattungen, Gefälle-, Dichtungs-, Dämm-, Schutz- und Nutzschichten; Entwässerungen der Dachfläche bis zum Anschluss an die Abwasseranlagen |  | 55.8621
26287 | Niederspannungsleitungsanlage | 443 - Niederspannungsschaltanlagen |  | 73.0159
26287 | Niederspannungsleitungsanlage | 443 - Niederspannungsschaltanlagen |  | 73.0159
26287 | Niederspannungsleitungsanlage | 443 - Niederspannungsschaltanlagen |  | 73.0159
26287 | Niederspannungsleitungsanlage | 443 - Niederspannungsschaltanlagen |  | 73.0159
26287 | Niederspannungsleitungsanlage | 443 - Niederspannungsschaltanlagen |  | 73.0159
26287 | Abwasserleitungsanlage | 412 - Wasseraufbereitungsanlagen (Dosierung) | 412.02.02.000.00.00 | 70.1538
26287 | Abwasserleitungsanlage | 412 - Wasseraufbereitungsanlagen (Dosierung) | 412.02.02.000.00.00 | 70.1538
26287 | Wasserverteilanlage | 412 - Wasserverteilung (inkl. Rohrnetz und Absperr-, Entleerungs- und Entnahmearmaturen, Druckminderung) | 412.03.01.000.00.00 | 71.0526
26287 | Ausleger- /Drehkran | 334 - Fenster mit Kipp- oder Drehflügel - kraftbetrieben | 334.01.01.000.01.00 | 47.3684
26287 | Feuerlöscher | 474 - Handfeuerlöscher CO2 - Inhalt 2 kg | 474.01.07.000.00.01 | 82.5
26287 | Feuerlöscher | 474 - Handfeuerlöscher CO2 - Inhalt 2 kg | 474.01.07.000.00.01 | 82.5
26287 | Gerät, elektrisch beheizt | 362 - Lichtkuppeln / Oberlichter / Dachfenster - elektrisch - Einbauhöhe <= 6 m | 362.01.01.000.01.01 | 85.5
26287 | Abwasserleitungsanlage | 412 - Wasseraufbereitungsanlagen (Dosierung) | 412.02.02.000.00.00 | 70.1538
26287 | Wasserverteilanlage | 412 - Wasserverteilung (inkl. Rohrnetz und Absperr-, Entleerungs- und Entnahmearmaturen, Druckminderung) | 412.03.01.000.00.00 | 71.0526
26287 | Fettabscheider | 411 - Fettabscheider - Nenngröße <= 5 | 411.04.02.000.00.01 | 90
26287 | Innenbel.einr. ortsf. Leuchten | 445 - Ortsfeste Leuchten | 445.01.01.000.00.00 | 51.8519
26287 | Feuerlöscher | 474 - Handfeuerlöscher CO2 - Inhalt 2 kg | 474.01.07.000.00.01 | 82.5
26287 | Niederspannungsleitungsanlage | 443 - Niederspannungsschaltanlagen |  | 73.0159
26287 | Enthärtungsanlage | 478 - Entsorgungsanlagen - Abfall- und Medienentsorgungsanlagen, Staubsauganlagen |  | 74.1176
26287 | Gerät, elektrisch beheizt | 362 - Lichtkuppeln / Oberlichter / Dachfenster - elektrisch - Einbauhöhe <= 6 m | 362.01.01.000.01.01 | 85.5
26287 | Kolbenverdichter | 434 - Kompressionskältemaschine - Kolbenverdichter - Kühlleistung <= 50 kW | 434.01.02.000.01.01 | 90
26287 | Splitklimagerät | 434 - Splitgeräte - Außeneinheit - Kühlleistung <= 5 kW | 434.01.01.108.00.01 | 60
26287 | Konzern - T mit Digits | 330 - Außenwände - Wände und Stützen, die dem Außenklima ausgesetzt sind bzw. an das Erdreich oder an andere Bauwerke grenzen |  | 85.5
15859 | Kartenleser eines Zugangs | 334 - Personenvereinzelungsanlage, Schleuse/Durchgangsschleuse | 334.03.02.000.00.00 | 50.4
15859 | Kartenleser eines Zugangs | 334 - Personenvereinzelungsanlage, Schleuse/Durchgangsschleuse | 334.03.02.000.00.00 | 50.4
15859 | Zugangstür | 456 - Zugangskontrollanlage | 456.06.01.000.00.00 | 63
15859 | Zugangstür | 456 - Zugangskontrollanlage | 456.06.01.000.00.00 | 63
15859 | Kartenleser eines Zugangs | 334 - Personenvereinzelungsanlage, Schleuse/Durchgangsschleuse | 334.03.02.000.00.00 | 50.4
15859 | Kartenleser eines Zugangs | 334 - Personenvereinzelungsanlage, Schleuse/Durchgangsschleuse | 334.03.02.000.00.00 | 50.4
15859 | Zugangstür | 456 - Zugangskontrollanlage | 456.06.01.000.00.00 | 63
15859 | Zugangstür | 456 - Zugangskontrollanlage | 456.06.01.000.00.00 | 63
15859 | Kartenleser eines Zugangs | 334 - Personenvereinzelungsanlage, Schleuse/Durchgangsschleuse | 334.03.02.000.00.00 | 50.4
15859 | Kartenleser eines Zugangs | 334 - Personenvereinzelungsanlage, Schleuse/Durchgangsschleuse | 334.03.02.000.00.00 | 50.4
15859 | Kartenleser eines Zugangs | 334 - Personenvereinzelungsanlage, Schleuse/Durchgangsschleuse | 334.03.02.000.00.00 | 50.4
15859 | Zugangstür | 456 - Zugangskontrollanlage | 456.06.01.000.00.00 | 63
15859 | Zugangstür | 456 - Zugangskontrollanlage | 456.06.01.000.00.00 | 63
15859 | Zugangstür | 456 - Zugangskontrollanlage | 456.06.01.000.00.00 | 63
15859 | Kartenleser eines Zugangs | 334 - Personenvereinzelungsanlage, Schleuse/Durchgangsschleuse | 334.03.02.000.00.00 | 50.4
15859 | Kartenleser eines Zugangs | 334 - Personenvereinzelungsanlage, Schleuse/Durchgangsschleuse | 334.03.02.000.00.00 | 50.4
15859 | Zugangstür | 456 - Zugangskontrollanlage | 456.06.01.000.00.00 | 63
15859 | Zugangstür | 456 - Zugangskontrollanlage | 456.06.01.000.00.00 | 63
15859 | Kartenleser eines Zugangs | 334 - Personenvereinzelungsanlage, Schleuse/Durchgangsschleuse | 334.03.02.000.00.00 | 50.4
15859 | Kartenleser eines Zugangs | 334 - Personenvereinzelungsanlage, Schleuse/Durchgangsschleuse | 334.03.02.000.00.00 | 50.4
15859 | Zugangstür | 456 - Zugangskontrollanlage | 456.06.01.000.00.00 | 63
15859 | Zugangstür | 456 - Zugangskontrollanlage | 456.06.01.000.00.00 | 63
15859 | Flucht- /Liefertür | 334 - Drehflügeltür (mit Fluchtwegsfunktion); kraftbetrieben ohne Brand-/ Rauchschutzfunktion - 1-flüglig | 334.03.01.000.13.01 | 61.75
15859 | Kartenleser eines Zugangs | 334 - Personenvereinzelungsanlage, Schleuse/Durchgangsschleuse | 334.03.02.000.00.00 | 50.4
15859 | Kartenleser eines Zugangs | 334 - Personenvereinzelungsanlage, Schleuse/Durchgangsschleuse | 334.03.02.000.00.00 | 50.4
15859 | Kartenleser eines Zugangs | 334 - Personenvereinzelungsanlage, Schleuse/Durchgangsschleuse | 334.03.02.000.00.00 | 50.4
15859 | Zugangstür | 456 - Zugangskontrollanlage | 456.06.01.000.00.00 | 63
15859 | Zugangstür | 456 - Zugangskontrollanlage | 456.06.01.000.00.00 | 63
15859 | Zugangstür | 456 - Zugangskontrollanlage | 456.06.01.000.00.00 | 63
15859 | Kartenleser eines Zugangs | 334 - Personenvereinzelungsanlage, Schleuse/Durchgangsschleuse | 334.03.02.000.00.00 | 50.4
15859 | Kartenleser eines Zugangs | 334 - Personenvereinzelungsanlage, Schleuse/Durchgangsschleuse | 334.03.02.000.00.00 | 50.4
15859 | Zugangstür | 456 - Zugangskontrollanlage | 456.06.01.000.00.00 | 63
15859 | Zugangstür | 456 - Zugangskontrollanlage | 456.06.01.000.00.00 | 63
26287 | Fäkalienhebeanlage | 411 - Hebeanlage Einfachpumpe geschlossen - fäkalienhaltig - Fördermenge <= 10 m3/h | 411.05.01.012.02.01 | 57
18925 | Abluftgerät | 445 - Sicherheitsbeleuchtungsanlage - Zentralgerät | 445.02.01.235.00.00 | 63.5294
18925 | Abluftgerät | 445 - Sicherheitsbeleuchtungsanlage - Zentralgerät | 445.02.01.235.00.00 | 63.5294
26287 | Abluftanlage | 431 - Abluftanlagen (mit bis zu einer LBF) - Abluft Volumenstrom <= 500 m³/h | 431.01.01.000.00.01 | 90
26287 | Wand-/Fensterventilator | 431 - Jet-Ventilatoren - Volumenstrom <= 25.000 m3/h | 431.04.02.000.00.01 | 50.2326
26287 | Wand-/Fensterventilator | 431 - Jet-Ventilatoren - Volumenstrom <= 25.000 m3/h | 431.04.02.000.00.01 | 50.2326
26287 | Zugangstür | 456 - Zugangskontrollanlage | 456.06.01.000.00.00 | 63
26287 | Zugangstür | 456 - Zugangskontrollanlage | 456.06.01.000.00.00 | 63
26287 | Zugangstür | 456 - Zugangskontrollanlage | 456.06.01.000.00.00 | 63
26287 | Zugangstür | 456 - Zugangskontrollanlage | 456.06.01.000.00.00 | 63
26287 | Kartenleser eines Zugangs | 334 - Personenvereinzelungsanlage, Schleuse/Durchgangsschleuse | 334.03.02.000.00.00 | 50.4
26287 | Kartenleser eines Zugangs | 334 - Personenvereinzelungsanlage, Schleuse/Durchgangsschleuse | 334.03.02.000.00.00 | 50.4
26287 | Kartenleser eines Zugangs | 334 - Personenvereinzelungsanlage, Schleuse/Durchgangsschleuse | 334.03.02.000.00.00 | 50.4
26287 | Kartenleser eines Zugangs | 334 - Personenvereinzelungsanlage, Schleuse/Durchgangsschleuse | 334.03.02.000.00.00 | 50.4
26287 | Kartenleser eines Zugangs | 334 - Personenvereinzelungsanlage, Schleuse/Durchgangsschleuse | 334.03.02.000.00.00 | 50.4
26287 | Zugangstür | 456 - Zugangskontrollanlage | 456.06.01.000.00.00 | 63
26287 | Zugangstür | 456 - Zugangskontrollanlage | 456.06.01.000.00.00 | 63
26287 | Kartenleser eines Zugangs | 334 - Personenvereinzelungsanlage, Schleuse/Durchgangsschleuse | 334.03.02.000.00.00 | 50.4
26287 | Zugangstür | 456 - Zugangskontrollanlage | 456.06.01.000.00.00 | 63
26287 | Kartenleser eines Zugangs | 334 - Personenvereinzelungsanlage, Schleuse/Durchgangsschleuse | 334.03.02.000.00.00 | 50.4
26287 | Zugangstür | 456 - Zugangskontrollanlage | 456.06.01.000.00.00 | 63
26287 | Kartenleser eines Zugangs | 334 - Personenvereinzelungsanlage, Schleuse/Durchgangsschleuse | 334.03.02.000.00.00 | 50.4
26287 | Zugangstür | 456 - Zugangskontrollanlage | 456.06.01.000.00.00 | 63
26287 | Kartenleser eines Zugangs | 334 - Personenvereinzelungsanlage, Schleuse/Durchgangsschleuse | 334.03.02.000.00.00 | 50.4
26287 | Zugangstür | 456 - Zugangskontrollanlage | 456.06.01.000.00.00 | 63
26287 | Kartenleser eines Zugangs | 334 - Personenvereinzelungsanlage, Schleuse/Durchgangsschleuse | 334.03.02.000.00.00 | 50.4
26287 | Zugangstür | 456 - Zugangskontrollanlage | 456.06.01.000.00.00 | 63
26287 | Kartenleser eines Zugangs | 334 - Personenvereinzelungsanlage, Schleuse/Durchgangsschleuse | 334.03.02.000.00.00 | 50.4
15859 | Innenbel.einr. ortsf. Leuchten | 445 - Ortsfeste Leuchten | 445.01.01.000.00.00 | 51.8519
18925 | Innenbel.einr. ortsf. Leuchten | 445 - Ortsfeste Leuchten | 445.01.01.000.00.00 | 51.8519
15859 | Brandschutzklappen | 439 - Brandschutzklappen | 439.01.01.053.00.00 | 95
15859 | Brandschutzklappen | 439 - Brandschutzklappen | 439.01.01.053.00.00 | 95
15859 | Brandschutzklappen | 439 - Brandschutzklappen | 439.01.01.053.00.00 | 95
15859 | Brandschutzklappen | 439 - Brandschutzklappen | 439.01.01.053.00.00 | 95
15859 | Brandschutzklappen | 439 - Brandschutzklappen | 439.01.01.053.00.00 | 95
15859 | Brandschutzklappen | 439 - Brandschutzklappen | 439.01.01.053.00.00 | 95
15859 | Brandschutzklappen | 439 - Brandschutzklappen | 439.01.01.053.00.00 | 95
15859 | Brandschutzklappen | 439 - Brandschutzklappen | 439.01.01.053.00.00 | 95
15859 | Brandschutzklappen | 439 - Brandschutzklappen | 439.01.01.053.00.00 | 95
26287 | Zugangstür | 456 - Zugangskontrollanlage | 456.06.01.000.00.00 | 63
26287 | Kartenleser eines Zugangs | 334 - Personenvereinzelungsanlage, Schleuse/Durchgangsschleuse | 334.03.02.000.00.00 | 50.4
26287 | Flucht- /Liefertür | 334 - Drehflügeltür (mit Fluchtwegsfunktion); kraftbetrieben ohne Brand-/ Rauchschutzfunktion - 1-flüglig | 334.03.01.000.13.01 | 61.75
22225 | Feuerlöscher | 474 - Handfeuerlöscher CO2 - Inhalt 2 kg | 474.01.07.000.00.01 | 82.5
15859 | Kartenleser eines Zugangs | 334 - Personenvereinzelungsanlage, Schleuse/Durchgangsschleuse | 334.03.02.000.00.00 | 50.4
15859 | Kartenleser eines Zugangs | 334 - Personenvereinzelungsanlage, Schleuse/Durchgangsschleuse | 334.03.02.000.00.00 | 50.4
15859 | Kartenleser eines Zugangs | 334 - Personenvereinzelungsanlage, Schleuse/Durchgangsschleuse | 334.03.02.000.00.00 | 50.4
15859 | Zugangstür | 456 - Zugangskontrollanlage | 456.06.01.000.00.00 | 63
15859 | Zugangstür | 456 - Zugangskontrollanlage | 456.06.01.000.00.00 | 63
15859 | Zugangstür | 456 - Zugangskontrollanlage | 456.06.01.000.00.00 | 63
15859 | Flucht- /Liefertür | 334 - Drehflügeltür (mit Fluchtwegsfunktion); kraftbetrieben ohne Brand-/ Rauchschutzfunktion - 1-flüglig | 334.03.01.000.13.01 | 61.75
15859 | Flucht- /Liefertür | 334 - Drehflügeltür (mit Fluchtwegsfunktion); kraftbetrieben ohne Brand-/ Rauchschutzfunktion - 1-flüglig | 334.03.01.000.13.01 | 61.75
15859 | Kartenleser eines Zugangs | 334 - Personenvereinzelungsanlage, Schleuse/Durchgangsschleuse | 334.03.02.000.00.00 | 50.4
15859 | Kartenleser eines Zugangs | 334 - Personenvereinzelungsanlage, Schleuse/Durchgangsschleuse | 334.03.02.000.00.00 | 50.4
15859 | Zugangstür | 456 - Zugangskontrollanlage | 456.06.01.000.00.00 | 63
15859 | Zugangstür | 456 - Zugangskontrollanlage | 456.06.01.000.00.00 | 63
15859 | Flucht- /Liefertür | 334 - Drehflügeltür (mit Fluchtwegsfunktion); kraftbetrieben ohne Brand-/ Rauchschutzfunktion - 1-flüglig | 334.03.01.000.13.01 | 61.75
15859 | Kartenleser eines Zugangs | 334 - Personenvereinzelungsanlage, Schleuse/Durchgangsschleuse | 334.03.02.000.00.00 | 50.4
15859 | Kartenleser eines Zugangs | 334 - Personenvereinzelungsanlage, Schleuse/Durchgangsschleuse | 334.03.02.000.00.00 | 50.4
15859 | Kartenleser eines Zugangs | 334 - Personenvereinzelungsanlage, Schleuse/Durchgangsschleuse | 334.03.02.000.00.00 | 50.4
15859 | Zugangstür | 456 - Zugangskontrollanlage | 456.06.01.000.00.00 | 63
15859 | Zugangstür | 456 - Zugangskontrollanlage | 456.06.01.000.00.00 | 63
15859 | Zugangstür | 456 - Zugangskontrollanlage | 456.06.01.000.00.00 | 63
15859 | Flucht- /Liefertür | 334 - Drehflügeltür (mit Fluchtwegsfunktion); kraftbetrieben ohne Brand-/ Rauchschutzfunktion - 1-flüglig | 334.03.01.000.13.01 | 61.75
15859 | Flucht- /Liefertür | 334 - Drehflügeltür (mit Fluchtwegsfunktion); kraftbetrieben ohne Brand-/ Rauchschutzfunktion - 1-flüglig | 334.03.01.000.13.01 | 61.75
15859 | Flucht- /Liefertür | 334 - Drehflügeltür (mit Fluchtwegsfunktion); kraftbetrieben ohne Brand-/ Rauchschutzfunktion - 1-flüglig | 334.03.01.000.13.01 | 61.75
15859 | Kartenleser eines Zugangs | 334 - Personenvereinzelungsanlage, Schleuse/Durchgangsschleuse | 334.03.02.000.00.00 | 50.4
15859 | Kartenleser eines Zugangs | 334 - Personenvereinzelungsanlage, Schleuse/Durchgangsschleuse | 334.03.02.000.00.00 | 50.4
15859 | Kartenleser eines Zugangs | 334 - Personenvereinzelungsanlage, Schleuse/Durchgangsschleuse | 334.03.02.000.00.00 | 50.4
15859 | Zugangstür | 456 - Zugangskontrollanlage | 456.06.01.000.00.00 | 63
15859 | Zugangstür | 456 - Zugangskontrollanlage | 456.06.01.000.00.00 | 63
15859 | Zugangstür | 456 - Zugangskontrollanlage | 456.06.01.000.00.00 | 63
15859 | Kartenleser eines Zugangs | 334 - Personenvereinzelungsanlage, Schleuse/Durchgangsschleuse | 334.03.02.000.00.00 | 50.4
15859 | Kartenleser eines Zugangs | 334 - Personenvereinzelungsanlage, Schleuse/Durchgangsschleuse | 334.03.02.000.00.00 | 50.4
15859 | Zugangstür | 456 - Zugangskontrollanlage | 456.06.01.000.00.00 | 63
15859 | Zugangstür | 456 - Zugangskontrollanlage | 456.06.01.000.00.00 | 63
15859 | Flucht- /Liefertür | 334 - Drehflügeltür (mit Fluchtwegsfunktion); kraftbetrieben ohne Brand-/ Rauchschutzfunktion - 1-flüglig | 334.03.01.000.13.01 | 61.75
15859 | Flucht- /Liefertür | 334 - Drehflügeltür (mit Fluchtwegsfunktion); kraftbetrieben ohne Brand-/ Rauchschutzfunktion - 1-flüglig | 334.03.01.000.13.01 | 61.75
15859 | Kartenleser eines Zugangs | 334 - Personenvereinzelungsanlage, Schleuse/Durchgangsschleuse | 334.03.02.000.00.00 | 50.4
15859 | Kartenleser eines Zugangs | 334 - Personenvereinzelungsanlage, Schleuse/Durchgangsschleuse | 334.03.02.000.00.00 | 50.4
15859 | Kartenleser eines Zugangs | 334 - Personenvereinzelungsanlage, Schleuse/Durchgangsschleuse | 334.03.02.000.00.00 | 50.4
15859 | Zugangstür | 456 - Zugangskontrollanlage | 456.06.01.000.00.00 | 63
15859 | Zugangstür | 456 - Zugangskontrollanlage | 456.06.01.000.00.00 | 63
15859 | Zugangstür | 456 - Zugangskontrollanlage | 456.06.01.000.00.00 | 63
15859 | Kartenleser eines Zugangs | 334 - Personenvereinzelungsanlage, Schleuse/Durchgangsschleuse | 334.03.02.000.00.00 | 50.4
15859 | Kartenleser eines Zugangs | 334 - Personenvereinzelungsanlage, Schleuse/Durchgangsschleuse | 334.03.02.000.00.00 | 50.4
15859 | Kartenleser eines Zugangs | 334 - Personenvereinzelungsanlage, Schleuse/Durchgangsschleuse | 334.03.02.000.00.00 | 50.4
15859 | Zugangstür | 456 - Zugangskontrollanlage | 456.06.01.000.00.00 | 63
15859 | Zugangstür | 456 - Zugangskontrollanlage | 456.06.01.000.00.00 | 63
15859 | Zugangstür | 456 - Zugangskontrollanlage | 456.06.01.000.00.00 | 63
15859 | Flucht- /Liefertür | 334 - Drehflügeltür (mit Fluchtwegsfunktion); kraftbetrieben ohne Brand-/ Rauchschutzfunktion - 1-flüglig | 334.03.01.000.13.01 | 61.75
15859 | Flucht- /Liefertür | 334 - Drehflügeltür (mit Fluchtwegsfunktion); kraftbetrieben ohne Brand-/ Rauchschutzfunktion - 1-flüglig | 334.03.01.000.13.01 | 61.75
15859 | Kartenleser eines Zugangs | 334 - Personenvereinzelungsanlage, Schleuse/Durchgangsschleuse | 334.03.02.000.00.00 | 50.4
15859 | Kartenleser eines Zugangs | 334 - Personenvereinzelungsanlage, Schleuse/Durchgangsschleuse | 334.03.02.000.00.00 | 50.4
15859 | Kartenleser eines Zugangs | 334 - Personenvereinzelungsanlage, Schleuse/Durchgangsschleuse | 334.03.02.000.00.00 | 50.4
15859 | Zugangstür | 456 - Zugangskontrollanlage | 456.06.01.000.00.00 | 63
15859 | Zugangstür | 456 - Zugangskontrollanlage | 456.06.01.000.00.00 | 63
15859 | Zugangstür | 456 - Zugangskontrollanlage | 456.06.01.000.00.00 | 63
15859 | Kartenleser eines Zugangs | 334 - Personenvereinzelungsanlage, Schleuse/Durchgangsschleuse | 334.03.02.000.00.00 | 50.4
15859 | Zugangstür | 456 - Zugangskontrollanlage | 456.06.01.000.00.00 | 63
15859 | Flucht- /Liefertür | 334 - Drehflügeltür (mit Fluchtwegsfunktion); kraftbetrieben ohne Brand-/ Rauchschutzfunktion - 1-flüglig | 334.03.01.000.13.01 | 61.75
15859 | Kartenleser eines Zugangs | 334 - Personenvereinzelungsanlage, Schleuse/Durchgangsschleuse | 334.03.02.000.00.00 | 50.4
15859 | Kartenleser eines Zugangs | 334 - Personenvereinzelungsanlage, Schleuse/Durchgangsschleuse | 334.03.02.000.00.00 | 50.4
15859 | Kartenleser eines Zugangs | 334 - Personenvereinzelungsanlage, Schleuse/Durchgangsschleuse | 334.03.02.000.00.00 | 50.4
15859 | Zugangstür | 456 - Zugangskontrollanlage | 456.06.01.000.00.00 | 63
15859 | Flucht- /Liefertür | 334 - Drehflügeltür (mit Fluchtwegsfunktion); kraftbetrieben ohne Brand-/ Rauchschutzfunktion - 1-flüglig | 334.03.01.000.13.01 | 61.75
15859 | Zugangstür | 456 - Zugangskontrollanlage | 456.06.01.000.00.00 | 63
15859 | Kartenleser eines Zugangs | 334 - Personenvereinzelungsanlage, Schleuse/Durchgangsschleuse | 334.03.02.000.00.00 | 50.4
15859 | Kartenleser eines Zugangs | 334 - Personenvereinzelungsanlage, Schleuse/Durchgangsschleuse | 334.03.02.000.00.00 | 50.4
15859 | Zugangstür | 456 - Zugangskontrollanlage | 456.06.01.000.00.00 | 63
15859 | Zugangstür | 456 - Zugangskontrollanlage | 456.06.01.000.00.00 | 63
15859 | Zugangstür | 456 - Zugangskontrollanlage | 456.06.01.000.00.00 | 63
15859 | Flucht- /Liefertür | 334 - Drehflügeltür (mit Fluchtwegsfunktion); kraftbetrieben ohne Brand-/ Rauchschutzfunktion - 1-flüglig | 334.03.01.000.13.01 | 61.75
15859 | Flucht- /Liefertür | 334 - Drehflügeltür (mit Fluchtwegsfunktion); kraftbetrieben ohne Brand-/ Rauchschutzfunktion - 1-flüglig | 334.03.01.000.13.01 | 61.75
15859 | Kartenleser eines Zugangs | 334 - Personenvereinzelungsanlage, Schleuse/Durchgangsschleuse | 334.03.02.000.00.00 | 50.4
15859 | Kartenleser eines Zugangs | 334 - Personenvereinzelungsanlage, Schleuse/Durchgangsschleuse | 334.03.02.000.00.00 | 50.4
15859 | Zugangstür | 456 - Zugangskontrollanlage | 456.06.01.000.00.00 | 63
15859 | Zugangstür | 456 - Zugangskontrollanlage | 456.06.01.000.00.00 | 63
15859 | Flucht- /Liefertür | 334 - Drehflügeltür (mit Fluchtwegsfunktion); kraftbetrieben ohne Brand-/ Rauchschutzfunktion - 1-flüglig | 334.03.01.000.13.01 | 61.75
15859 | Kartenleser eines Zugangs | 334 - Personenvereinzelungsanlage, Schleuse/Durchgangsschleuse | 334.03.02.000.00.00 | 50.4
15859 | Kartenleser eines Zugangs | 334 - Personenvereinzelungsanlage, Schleuse/Durchgangsschleuse | 334.03.02.000.00.00 | 50.4
15859 | Kartenleser eines Zugangs | 334 - Personenvereinzelungsanlage, Schleuse/Durchgangsschleuse | 334.03.02.000.00.00 | 50.4
15859 | Zugangstür | 456 - Zugangskontrollanlage | 456.06.01.000.00.00 | 63
15859 | Zugangstür | 456 - Zugangskontrollanlage | 456.06.01.000.00.00 | 63
15859 | Zugangstür | 456 - Zugangskontrollanlage | 456.06.01.000.00.00 | 63
15859 | Kartenleser eines Zugangs | 334 - Personenvereinzelungsanlage, Schleuse/Durchgangsschleuse | 334.03.02.000.00.00 | 50.4
15859 | Zugangstür | 456 - Zugangskontrollanlage | 456.06.01.000.00.00 | 63
15859 | Flucht- /Liefertür | 334 - Drehflügeltür (mit Fluchtwegsfunktion); kraftbetrieben ohne Brand-/ Rauchschutzfunktion - 1-flüglig | 334.03.01.000.13.01 | 61.75
15859 | Kartenleser eines Zugangs | 334 - Personenvereinzelungsanlage, Schleuse/Durchgangsschleuse | 334.03.02.000.00.00 | 50.4
15859 | Kartenleser eines Zugangs | 334 - Personenvereinzelungsanlage, Schleuse/Durchgangsschleuse | 334.03.02.000.00.00 | 50.4
15859 | Kartenleser eines Zugangs | 334 - Personenvereinzelungsanlage, Schleuse/Durchgangsschleuse | 334.03.02.000.00.00 | 50.4
15859 | Zugangstür | 456 - Zugangskontrollanlage | 456.06.01.000.00.00 | 63
15859 | Zugangstür | 456 - Zugangskontrollanlage | 456.06.01.000.00.00 | 63
15859 | Zugangstür | 456 - Zugangskontrollanlage | 456.06.01.000.00.00 | 63
15859 | Kartenleser eines Zugangs | 334 - Personenvereinzelungsanlage, Schleuse/Durchgangsschleuse | 334.03.02.000.00.00 | 50.4
15859 | Kartenleser eines Zugangs | 334 - Personenvereinzelungsanlage, Schleuse/Durchgangsschleuse | 334.03.02.000.00.00 | 50.4
15859 | Kartenleser eines Zugangs | 334 - Personenvereinzelungsanlage, Schleuse/Durchgangsschleuse | 334.03.02.000.00.00 | 50.4
15859 | Zugangstür | 456 - Zugangskontrollanlage | 456.06.01.000.00.00 | 63
15859 | Zugangstür | 456 - Zugangskontrollanlage | 456.06.01.000.00.00 | 63
15859 | Zugangstür | 456 - Zugangskontrollanlage | 456.06.01.000.00.00 | 63
15859 | Flucht- /Liefertür | 334 - Drehflügeltür (mit Fluchtwegsfunktion); kraftbetrieben ohne Brand-/ Rauchschutzfunktion - 1-flüglig | 334.03.01.000.13.01 | 61.75
15859 | Flucht- /Liefertür | 334 - Drehflügeltür (mit Fluchtwegsfunktion); kraftbetrieben ohne Brand-/ Rauchschutzfunktion - 1-flüglig | 334.03.01.000.13.01 | 61.75
15859 | Kartenleser eines Zugangs | 334 - Personenvereinzelungsanlage, Schleuse/Durchgangsschleuse | 334.03.02.000.00.00 | 50.4
15859 | Zugangstür | 456 - Zugangskontrollanlage | 456.06.01.000.00.00 | 63
15859 | Flucht- /Liefertür | 334 - Drehflügeltür (mit Fluchtwegsfunktion); kraftbetrieben ohne Brand-/ Rauchschutzfunktion - 1-flüglig | 334.03.01.000.13.01 | 61.75
15859 | Kartenleser eines Zugangs | 334 - Personenvereinzelungsanlage, Schleuse/Durchgangsschleuse | 334.03.02.000.00.00 | 50.4
15859 | Kartenleser eines Zugangs | 334 - Personenvereinzelungsanlage, Schleuse/Durchgangsschleuse | 334.03.02.000.00.00 | 50.4
15859 | Kartenleser eines Zugangs | 334 - Personenvereinzelungsanlage, Schleuse/Durchgangsschleuse | 334.03.02.000.00.00 | 50.4
15859 | Zugangstür | 456 - Zugangskontrollanlage | 456.06.01.000.00.00 | 63
15859 | Zugangstür | 456 - Zugangskontrollanlage | 456.06.01.000.00.00 | 63
15859 | Zugangstür | 456 - Zugangskontrollanlage | 456.06.01.000.00.00 | 63
15859 | Flucht- /Liefertür | 334 - Drehflügeltür (mit Fluchtwegsfunktion); kraftbetrieben ohne Brand-/ Rauchschutzfunktion - 1-flüglig | 334.03.01.000.13.01 | 61.75
15859 | Flucht- /Liefertür | 334 - Drehflügeltür (mit Fluchtwegsfunktion); kraftbetrieben ohne Brand-/ Rauchschutzfunktion - 1-flüglig | 334.03.01.000.13.01 | 61.75
26287 | Brandschutzklappen | 439 - Brandschutzklappen | 439.01.01.053.00.00 | 95
26287 | Brandschutzklappen | 439 - Brandschutzklappen | 439.01.01.053.00.00 | 95
26287 | Brandschutzklappen | 439 - Brandschutzklappen | 439.01.01.053.00.00 | 95
26287 | Feuer-/Rauchschutz-TÜR | 334 - Schiebetore (inkl. Feststellanlage) - kraftbetrieben ohne Brand-/ Rauchschutzfunktion - Breite < 8 m; Höhe <6 m | 334.02.01.000.05.01 | 61.3636
15859 | autarke Zutrittsanlagen | 440 - Starkstromanlagen |  | 56.5217
15859 | Kartenleser eines Zugangs | 334 - Personenvereinzelungsanlage, Schleuse/Durchgangsschleuse | 334.03.02.000.00.00 | 50.4
15859 | Kartenleser eines Zugangs | 334 - Personenvereinzelungsanlage, Schleuse/Durchgangsschleuse | 334.03.02.000.00.00 | 50.4
15859 | Zugangstür | 456 - Zugangskontrollanlage | 456.06.01.000.00.00 | 63
15859 | Zugangstür | 456 - Zugangskontrollanlage | 456.06.01.000.00.00 | 63
15859 | Kartenleser eines Zugangs | 334 - Personenvereinzelungsanlage, Schleuse/Durchgangsschleuse | 334.03.02.000.00.00 | 50.4
15859 | Kartenleser eines Zugangs | 334 - Personenvereinzelungsanlage, Schleuse/Durchgangsschleuse | 334.03.02.000.00.00 | 50.4
15859 | Kartenleser eines Zugangs | 334 - Personenvereinzelungsanlage, Schleuse/Durchgangsschleuse | 334.03.02.000.00.00 | 50.4
15859 | Zugangstür | 456 - Zugangskontrollanlage | 456.06.01.000.00.00 | 63
15859 | Zugangstür | 456 - Zugangskontrollanlage | 456.06.01.000.00.00 | 63
15859 | Zugangstür | 456 - Zugangskontrollanlage | 456.06.01.000.00.00 | 63
15859 | Kartenleser eines Zugangs | 334 - Personenvereinzelungsanlage, Schleuse/Durchgangsschleuse | 334.03.02.000.00.00 | 50.4
15859 | Kartenleser eines Zugangs | 334 - Personenvereinzelungsanlage, Schleuse/Durchgangsschleuse | 334.03.02.000.00.00 | 50.4
15859 | Zugangstür | 456 - Zugangskontrollanlage | 456.06.01.000.00.00 | 63
15859 | Zugangstür | 456 - Zugangskontrollanlage | 456.06.01.000.00.00 | 63
15859 | Flucht- /Liefertür | 334 - Drehflügeltür (mit Fluchtwegsfunktion); kraftbetrieben ohne Brand-/ Rauchschutzfunktion - 1-flüglig | 334.03.01.000.13.01 | 61.75
15859 | Schutzraumlüft. mit Sandfilter | 334 - Fenster mit Kipp- oder Drehflügel - kraftbetrieben | 334.01.01.000.01.00 | 85.5
15859 | Schutzraumlüft. mit Sandfilter | 334 - Fenster mit Kipp- oder Drehflügel - kraftbetrieben | 334.01.01.000.01.00 | 85.5
21083 | Brandschutzklappen | 439 - Brandschutzklappen | 439.01.01.053.00.00 | 95
21083 | Brandschutzklappen | 439 - Brandschutzklappen | 439.01.01.053.00.00 | 95
21083 | RWA-Anlagen | 439 - Zentrale RLT-Anlagen ohne Befeuchtung - Hygieneinspektion 3jährig |  | 73.6364
21083 | RWA-Anlagen | 439 - Zentrale RLT-Anlagen ohne Befeuchtung - Hygieneinspektion 3jährig |  | 73.6364
21083 | Wasserverteilanlage | 412 - Wasserverteilung (inkl. Rohrnetz und Absperr-, Entleerungs- und Entnahmearmaturen, Druckminderung) | 412.03.01.000.00.00 | 71.0526
15859 | übergeordneter Schaltschrank | 482 - Schaltschränke |  | 54.1667
18925 | IDT | Wartung und Inspektion |  | 42.75
18925 | Flucht- /Liefertür | 334 - Drehflügeltür (mit Fluchtwegsfunktion); kraftbetrieben ohne Brand-/ Rauchschutzfunktion - 1-flüglig | 334.03.01.000.13.01 | 61.75
18925 | Zugangstür | 456 - Zugangskontrollanlage | 456.06.01.000.00.00 | 63
18925 | Kartenleser eines Zugangs | 334 - Personenvereinzelungsanlage, Schleuse/Durchgangsschleuse | 334.03.02.000.00.00 | 50.4
18925 | Zugangstür | 456 - Zugangskontrollanlage | 456.06.01.000.00.00 | 63
18925 | Kartenleser eines Zugangs | 334 - Personenvereinzelungsanlage, Schleuse/Durchgangsschleuse | 334.03.02.000.00.00 | 50.4
18925 | Kartenleser eines Zugangs | 334 - Personenvereinzelungsanlage, Schleuse/Durchgangsschleuse | 334.03.02.000.00.00 | 50.4
18925 | Zugangstür | 456 - Zugangskontrollanlage | 456.06.01.000.00.00 | 63
18925 | Niederspannungsleitungsanlage | 443 - Niederspannungsschaltanlagen |  | 73.0159
15859 | Kartenleser eines Zugangs | 334 - Personenvereinzelungsanlage, Schleuse/Durchgangsschleuse | 334.03.02.000.00.00 | 50.4
15859 | Zugangstür | 456 - Zugangskontrollanlage | 456.06.01.000.00.00 | 63
15859 | Flucht- /Liefertür | 334 - Drehflügeltür (mit Fluchtwegsfunktion); kraftbetrieben ohne Brand-/ Rauchschutzfunktion - 1-flüglig | 334.03.01.000.13.01 | 61.75
15859 | Zugangstür | 456 - Zugangskontrollanlage | 456.06.01.000.00.00 | 63
15859 | Kartenleser eines Zugangs | 334 - Personenvereinzelungsanlage, Schleuse/Durchgangsschleuse | 334.03.02.000.00.00 | 50.4
15859 | Flucht- /Liefertür | 334 - Drehflügeltür (mit Fluchtwegsfunktion); kraftbetrieben ohne Brand-/ Rauchschutzfunktion - 1-flüglig | 334.03.01.000.13.01 | 61.75
15859 | Zugangstür | 456 - Zugangskontrollanlage | 456.06.01.000.00.00 | 63
15859 | Kartenleser eines Zugangs | 334 - Personenvereinzelungsanlage, Schleuse/Durchgangsschleuse | 334.03.02.000.00.00 | 50.4
22225 | Niederspannungsleitungsanlage | 443 - Niederspannungsschaltanlagen |  | 73.0159
26287 | Sonnenschutz, außen | 338 - Sonnenschutz - Rollläden, Markisen und Jalousien einschließlich Antrieben |  | 67.5
26287 | Sonnenschutz, innen | 338 - Sonnenschutz - Rollläden, Markisen und Jalousien einschließlich Antrieben |  | 67.5
26287 | Sicherheitsbeleuchtung | 445 - Sicherheitsbeleuchtungsanlage - Leuchte - Eigenversorgung mit Überwachung | 445.02.01.007.01.00 | 90
15859 | Niederspannungsleitungsanlage | 443 - Niederspannungsschaltanlagen |  | 73.0159
15859 | Wasserverteilanlage | 412 - Wasserverteilung (inkl. Rohrnetz und Absperr-, Entleerungs- und Entnahmearmaturen, Druckminderung) | 412.03.01.000.00.00 | 71.0526
15859 | Abwasserleitungsanlage | 412 - Wasseraufbereitungsanlagen (Dosierung) | 412.02.02.000.00.00 | 70.1538
15859 | Blitzschutz/Erdung Gebäude | 446 - Äußerere Blitzschutz (inkl. Auffangeinrichtungen, Ableitungen, Erdungen) | 446.01.01.216.00.00 | 65.7692
26287 | Feuer-/Rauchschutz-TÜR | 334 - Schiebetore (inkl. Feststellanlage) - kraftbetrieben ohne Brand-/ Rauchschutzfunktion - Breite < 8 m; Höhe <6 m | 334.02.01.000.05.01 | 61.3636
15859 | Gerät, elektrisch beheizt | 362 - Lichtkuppeln / Oberlichter / Dachfenster - elektrisch - Einbauhöhe <= 6 m | 362.01.01.000.01.01 | 85.5
15859 | Dachrinnen-, Rohrbegleitheiz. | 411 - Dachrinnen | 411.02.01.126.00.00 | 69.2308
15859 | Entwässerungspumpen, ortsfest | 363 - Dachbeläge - Beläge auf Dachkonstruktionen einschließlich Schalungen, Lattungen, Gefälle-, Dichtungs-, Dämm-, Schutz- und Nutzschichten; Entwässerungen der Dachfläche bis zum Anschluss an die Abwasseranlagen |  | 55.8621
15859 | Entwässerungspumpen, ortsfest | 363 - Dachbeläge - Beläge auf Dachkonstruktionen einschließlich Schalungen, Lattungen, Gefälle-, Dichtungs-, Dämm-, Schutz- und Nutzschichten; Entwässerungen der Dachfläche bis zum Anschluss an die Abwasseranlagen |  | 55.8621
15859 | Sicherheitsl.einzel ortsveränd | 445 - optische Sicherheitsleitsysteme - Sicherheitszeichen - Eigenversorgung | 445.02.02.200.01.00 | 57
15859 | Feuerlöscher | 474 - Handfeuerlöscher CO2 - Inhalt 2 kg | 474.01.07.000.00.01 | 82.5
15859 | Beschallungsanlage | 443 - Maximumüberwachungsanlagen | 443.03.01.000.00.00 | 69.6774
15859 | autarke Zutrittsanlagen | 440 - Starkstromanlagen |  | 56.5217
15859 | Neutralisationsanlage | 411 - Neutralisationsanlage | 411.04.04.000.00.00 | 95
15859 | Entwässerungspumpen, ortsfest | 363 - Dachbeläge - Beläge auf Dachkonstruktionen einschließlich Schalungen, Lattungen, Gefälle-, Dichtungs-, Dämm-, Schutz- und Nutzschichten; Entwässerungen der Dachfläche bis zum Anschluss an die Abwasseranlagen |  | 55.8621
15859 | Niederspannungsleitungsanlage | 443 - Niederspannungsschaltanlagen |  | 73.0159
15859 | Niederspannungsleitungsanlage | 443 - Niederspannungsschaltanlagen |  | 73.0159
15859 | Beschallungsanlage | 443 - Maximumüberwachungsanlagen | 443.03.01.000.00.00 | 69.6774
15859 | Uhrenanlagen, Zeiterfassungssy | 453 - Uhrenanlagen | 453.01.01.000.00.00 | 72
15859 | Heizgerät, ortsfest | 387 - Tritte / Leitern - ortsfest | 389.01.01.000.01.00 | 85.5
15859 | Uhrenanlagen, Zeiterfassungssy | 453 - Uhrenanlagen | 453.01.01.000.00.00 | 72
15859 | Schranke, Tor, Tür, Rollgitter | 334 - Rolltore / Rollgittertore - kraftbetrieben - Breite < 8 m; Höhe <6 m | 334.02.01.000.03.01 | 48.45
15859 | Abluftanlage | 431 - Abluftanlagen (mit bis zu einer LBF) - Abluft Volumenstrom <= 500 m³/h | 431.01.01.000.00.01 | 90
15859 | Abluftanlage | 431 - Abluftanlagen (mit bis zu einer LBF) - Abluft Volumenstrom <= 500 m³/h | 431.01.01.000.00.01 | 90
15859 | Abluftanlage | 431 - Abluftanlagen (mit bis zu einer LBF) - Abluft Volumenstrom <= 500 m³/h | 431.01.01.000.00.01 | 90
22225 | Gleichstromversorgung ortsfest | 445 - optische Sicherheitsleitsysteme - Sicherheitszeichen - Zentralversorgung | 445.02.02.200.02.00 | 57
22225 | Feuer-/Rauchschutz-TÜR | 334 - Schiebetore (inkl. Feststellanlage) - kraftbetrieben ohne Brand-/ Rauchschutzfunktion - Breite < 8 m; Höhe <6 m | 334.02.01.000.05.01 | 61.3636
22225 | Steigleiter | 474 - Steigleitung mit Einspeisung - trocken | 474.01.01.000.00.00 | 73.6364
22225 | Geschirrspülmaschine, Haushalt | 434 - Kompressionskältemaschine - Kolbenverdichter - Kühlleistung <= 50 kW | 434.01.02.000.01.01 | 48.45
22225 | Mikrowellengerät | 421 - Brennstoffzellenheizgeräte | 421.03.06.000.00.00 | 58.0645
22225 | Kühlgeräte | 434 - Umluftkühlgerät - Kälteleistung <= 10 kW | 434.01.04.000.00.01 | 72
22225 | Außenbel.einr. ortsf. Leuchten | 445 - Ortsfeste Leuchten | 445.01.01.000.00.00 | 51.8519
22225 | Abwasserleitungsanlage | 412 - Wasseraufbereitungsanlagen (Dosierung) | 412.02.02.000.00.00 | 70.1538
26287 | Feuerlöscher | 474 - Handfeuerlöscher CO2 - Inhalt 2 kg | 474.01.07.000.00.01 | 82.5
26287 | Brandschutzklappen | 439 - Brandschutzklappen | 439.01.01.053.00.00 | 95
26287 | Wand-/Fensterventilator | 431 - Jet-Ventilatoren - Volumenstrom <= 25.000 m3/h | 431.04.02.000.00.01 | 50.2326
26287 | Innenbel.einr. ortsf. Leuchten | 445 - Ortsfeste Leuchten | 445.01.01.000.00.00 | 51.8519
26287 | Sicherheitsl.einzel ortsveränd | 445 - optische Sicherheitsleitsysteme - Sicherheitszeichen - Eigenversorgung | 445.02.02.200.01.00 | 57
26287 | Schranke, Tor, Tür, Rollgitter | 334 - Rolltore / Rollgittertore - kraftbetrieben - Breite < 8 m; Höhe <6 m | 334.02.01.000.03.01 | 48.45
26287 | Sicherheitsl.einzel ortsfest | 445 - optische Sicherheitsleitsysteme - Sicherheitszeichen - Eigenversorgung | 445.02.02.200.01.00 | 59.0727
26287 | autarke Zutrittsanlagen | 440 - Starkstromanlagen |  | 56.5217
26287 | RWA-Anlagen | 439 - Zentrale RLT-Anlagen ohne Befeuchtung - Hygieneinspektion 3jährig |  | 73.6364
26287 | Feuerlöscher | 474 - Handfeuerlöscher CO2 - Inhalt 2 kg | 474.01.07.000.00.01 | 82.5
26287 | Außenbel.einr. ortsf. Leuchten | 445 - Ortsfeste Leuchten | 445.01.01.000.00.00 | 51.8519
26287 | Abwasserleitungsanlage | 412 - Wasseraufbereitungsanlagen (Dosierung) | 412.02.02.000.00.00 | 70.1538
26287 | Abwasserleitungsanlage | 412 - Wasseraufbereitungsanlagen (Dosierung) | 412.02.02.000.00.00 | 70.1538
26287 | Abwasserleitungsanlage | 412 - Wasseraufbereitungsanlagen (Dosierung) | 412.02.02.000.00.00 | 70.1538
26287 | Niederspannungsleitungsanlage | 443 - Niederspannungsschaltanlagen |  | 73.0159
26287 | Sicherheitsl.einzel ortsveränd | 445 - optische Sicherheitsleitsysteme - Sicherheitszeichen - Eigenversorgung | 445.02.02.200.01.00 | 57
26287 | Heizölsperre | 421 - Heizölversorgungsleitung für Ölbrenner inkl. Armaturen | 421.01.02.000.00.00 | 67.5
26287 | Wasserverteilanlage | 412 - Wasserverteilung (inkl. Rohrnetz und Absperr-, Entleerungs- und Entnahmearmaturen, Druckminderung) | 412.03.01.000.00.00 | 71.0526
26287 | Innenbel.einr. ortsf. Leuchten | 445 - Ortsfeste Leuchten | 445.01.01.000.00.00 | 51.8519
26287 | Abwasserleitungsanlage | 412 - Wasseraufbereitungsanlagen (Dosierung) | 412.02.02.000.00.00 | 70.1538
26287 | Feuerlöscher | 474 - Handfeuerlöscher CO2 - Inhalt 2 kg | 474.01.07.000.00.01 | 82.5
26287 | Feuerlöscher | 474 - Handfeuerlöscher CO2 - Inhalt 2 kg | 474.01.07.000.00.01 | 82.5
26287 | Sicherheitsl.einzel ortsveränd | 445 - optische Sicherheitsleitsysteme - Sicherheitszeichen - Eigenversorgung | 445.02.02.200.01.00 | 57
26287 | Feuerlöscher | 474 - Handfeuerlöscher CO2 - Inhalt 2 kg | 474.01.07.000.00.01 | 82.5
26287 | Feuerlöscher | 474 - Handfeuerlöscher CO2 - Inhalt 2 kg | 474.01.07.000.00.01 | 82.5
26287 | Niederspannungsleitungsanlage | 443 - Niederspannungsschaltanlagen |  | 73.0159
26287 | Innenbel.einr. ortsf. Leuchten | 445 - Ortsfeste Leuchten | 445.01.01.000.00.00 | 51.8519
26287 | Abwasserleitungsanlage | 412 - Wasseraufbereitungsanlagen (Dosierung) | 412.02.02.000.00.00 | 70.1538
26287 | Steigleitung | 474 - Steigleitung mit Einspeisung - trocken | 474.01.01.000.00.00 | 90
26287 | Feuerlöscher | 474 - Handfeuerlöscher CO2 - Inhalt 2 kg | 474.01.07.000.00.01 | 82.5
26287 | Feuer-/Rauchschutz-TÜR | 334 - Schiebetore (inkl. Feststellanlage) - kraftbetrieben ohne Brand-/ Rauchschutzfunktion - Breite < 8 m; Höhe <6 m | 334.02.01.000.05.01 | 61.3636
26287 | übergeordneter Schaltschrank | 482 - Schaltschränke |  | 54.1667
26287 | Brandschutzklappen | 439 - Brandschutzklappen | 439.01.01.053.00.00 | 95
26287 | Tür-Klingel-/Sprech-/Videoanl | 433 - Klimaanlagen |  | 45
26287 | Sicherheitsl.einzel ortsfest | 445 - optische Sicherheitsleitsysteme - Sicherheitszeichen - Eigenversorgung | 445.02.02.200.01.00 | 59.0727
26287 | Fenster | 334 - Außentüren und -fenster |  | 83.0769
26287 | Gerät, elektrisch beheizt | 362 - Lichtkuppeln / Oberlichter / Dachfenster - elektrisch - Einbauhöhe <= 6 m | 362.01.01.000.01.01 | 85.5
26287 | Abluftanlage | 431 - Abluftanlagen (mit bis zu einer LBF) - Abluft Volumenstrom <= 500 m³/h | 431.01.01.000.00.01 | 90
26287 | Brandschutzklappen | 439 - Brandschutzklappen | 439.01.01.053.00.00 | 95
26287 | Zu-/Abluftanlage | 431 - Abluftanlage - Frequenzumformer - Zulage zu -Abluftanlagen (mit bis zu einer LBF) | 431.01.01.021.00.00 | 78.75
26287 | übergeordneter Schaltschrank | 482 - Schaltschränke |  | 54.1667
26287 | Feuerlöscher | 474 - Handfeuerlöscher CO2 - Inhalt 2 kg | 474.01.07.000.00.01 | 82.5
26287 | Wasserverteilanlage | 412 - Wasserverteilung (inkl. Rohrnetz und Absperr-, Entleerungs- und Entnahmearmaturen, Druckminderung) | 412.03.01.000.00.00 | 71.0526
26287 | Außenbel.einr. ortsf. Leuchten | 445 - Ortsfeste Leuchten | 445.01.01.000.00.00 | 51.8519
26287 | Außenbel.einr. ortsf. Leuchten | 445 - Ortsfeste Leuchten | 445.01.01.000.00.00 | 51.8519
26287 | Feuer-/Rauchschutz-TÜR | 334 - Schiebetore (inkl. Feststellanlage) - kraftbetrieben ohne Brand-/ Rauchschutzfunktion - Breite < 8 m; Höhe <6 m | 334.02.01.000.05.01 | 61.3636
26287 | Feuer-/Rauchschutz-TÜR | 334 - Schiebetore (inkl. Feststellanlage) - kraftbetrieben ohne Brand-/ Rauchschutzfunktion - Breite < 8 m; Höhe <6 m | 334.02.01.000.05.01 | 61.3636
26287 | Fahne am Mast mit Ausleger | 334 - Fenster mit Kipp- oder Drehflügel - kraftbetrieben | 334.01.01.000.01.00 | 85.5
26287 | Abluftanlage | 431 - Abluftanlagen (mit bis zu einer LBF) - Abluft Volumenstrom <= 500 m³/h | 431.01.01.000.00.01 | 90
26287 | Abluftanlage | 431 - Abluftanlagen (mit bis zu einer LBF) - Abluft Volumenstrom <= 500 m³/h | 431.01.01.000.00.01 | 90
15859 | Miniküche/Teeküche | 449 - Ortsveränderliche elektrische Geräte und Betriebsmittel (DGUV V3 Prüfung) |  | 50
21083 | IDT | Wartung und Inspektion |  | 42.75
21083 | Zugangstür | 456 - Zugangskontrollanlage | 456.06.01.000.00.00 | 63
21083 | Kartenleser eines Zugangs | 334 - Personenvereinzelungsanlage, Schleuse/Durchgangsschleuse | 334.03.02.000.00.00 | 50.4
21083 | Flucht- /Liefertür | 334 - Drehflügeltür (mit Fluchtwegsfunktion); kraftbetrieben ohne Brand-/ Rauchschutzfunktion - 1-flüglig | 334.03.01.000.13.01 | 61.75
21083 | IDT | Wartung und Inspektion |  | 42.75
21083 | Zugangstür | 456 - Zugangskontrollanlage | 456.06.01.000.00.00 | 63
21083 | Kartenleser eines Zugangs | 334 - Personenvereinzelungsanlage, Schleuse/Durchgangsschleuse | 334.03.02.000.00.00 | 50.4
21083 | Flucht- /Liefertür | 334 - Drehflügeltür (mit Fluchtwegsfunktion); kraftbetrieben ohne Brand-/ Rauchschutzfunktion - 1-flüglig | 334.03.01.000.13.01 | 61.75
21083 | Flucht- /Liefertür | 334 - Drehflügeltür (mit Fluchtwegsfunktion); kraftbetrieben ohne Brand-/ Rauchschutzfunktion - 1-flüglig | 334.03.01.000.13.01 | 61.75
21083 | Flucht- /Liefertür | 334 - Drehflügeltür (mit Fluchtwegsfunktion); kraftbetrieben ohne Brand-/ Rauchschutzfunktion - 1-flüglig | 334.03.01.000.13.01 | 61.75
21083 | Flucht- /Liefertür | 334 - Drehflügeltür (mit Fluchtwegsfunktion); kraftbetrieben ohne Brand-/ Rauchschutzfunktion - 1-flüglig | 334.03.01.000.13.01 | 61.75
21083 | Flucht- /Liefertür | 334 - Drehflügeltür (mit Fluchtwegsfunktion); kraftbetrieben ohne Brand-/ Rauchschutzfunktion - 1-flüglig | 334.03.01.000.13.01 | 61.75
21083 | Flucht- /Liefertür | 334 - Drehflügeltür (mit Fluchtwegsfunktion); kraftbetrieben ohne Brand-/ Rauchschutzfunktion - 1-flüglig | 334.03.01.000.13.01 | 61.75
15859 | Splitklimagerät | 434 - Splitgeräte - Außeneinheit - Kühlleistung <= 5 kW | 434.01.01.108.00.01 | 60
21083 | Abwasserleitungsanlage | 412 - Wasseraufbereitungsanlagen (Dosierung) | 412.02.02.000.00.00 | 70.1538
21083 | Steigleiter | 474 - Steigleitung mit Einspeisung - trocken | 474.01.01.000.00.00 | 73.6364
21083 | Außenbel.einr. ortsf. Leuchten | 445 - Ortsfeste Leuchten | 445.01.01.000.00.00 | 51.8519
21083 | Steigleiter | 474 - Steigleitung mit Einspeisung - trocken | 474.01.01.000.00.00 | 73.6364
21083 | Steigleiter | 474 - Steigleitung mit Einspeisung - trocken | 474.01.01.000.00.00 | 73.6364
21083 | Feuer-/Rauchschutz-TÜR | 334 - Schiebetore (inkl. Feststellanlage) - kraftbetrieben ohne Brand-/ Rauchschutzfunktion - Breite < 8 m; Höhe <6 m | 334.02.01.000.05.01 | 61.3636
21083 | Entwässerungspumpen, ortsfest | 363 - Dachbeläge - Beläge auf Dachkonstruktionen einschließlich Schalungen, Lattungen, Gefälle-, Dichtungs-, Dämm-, Schutz- und Nutzschichten; Entwässerungen der Dachfläche bis zum Anschluss an die Abwasseranlagen |  | 55.8621
21083 | Entwässerungspumpen, ortsfest | 363 - Dachbeläge - Beläge auf Dachkonstruktionen einschließlich Schalungen, Lattungen, Gefälle-, Dichtungs-, Dämm-, Schutz- und Nutzschichten; Entwässerungen der Dachfläche bis zum Anschluss an die Abwasseranlagen |  | 55.8621
21083 | Innenbel.einr. ortsf. Leuchten | 445 - Ortsfeste Leuchten | 445.01.01.000.00.00 | 51.8519
21083 | Niederspannungsleitungsanlage | 443 - Niederspannungsschaltanlagen |  | 73.0159
21083 | Blitzschutz/Erdung Gebäude | 446 - Äußerere Blitzschutz (inkl. Auffangeinrichtungen, Ableitungen, Erdungen) | 446.01.01.216.00.00 | 65.7692
21083 | Abwasserleitungsanlage | 412 - Wasseraufbereitungsanlagen (Dosierung) | 412.02.02.000.00.00 | 70.1538
21083 | Außenbel.einr. ortsf. Leuchten | 445 - Ortsfeste Leuchten | 445.01.01.000.00.00 | 51.8519
21083 | Deckenventilator | 431 - Jet-Ventilatoren - Volumenstrom <= 25.000 m3/h | 431.04.02.000.00.01 | 56.25
21083 | Feuer-/Rauchschutz-TÜR | 334 - Schiebetore (inkl. Feststellanlage) - kraftbetrieben ohne Brand-/ Rauchschutzfunktion - Breite < 8 m; Höhe <6 m | 334.02.01.000.05.01 | 61.3636
21083 | Feuer-/Rauchschutz-TÜR | 334 - Schiebetore (inkl. Feststellanlage) - kraftbetrieben ohne Brand-/ Rauchschutzfunktion - Breite < 8 m; Höhe <6 m | 334.02.01.000.05.01 | 61.3636
26287 | IDT | Wartung und Inspektion |  | 42.75
26287 | IDT | Wartung und Inspektion |  | 42.75
26287 | IDT | Wartung und Inspektion |  | 42.75
26287 | IDT | Wartung und Inspektion |  | 42.75
26287 | IDT | Wartung und Inspektion |  | 42.75
26287 | IDT | Wartung und Inspektion |  | 42.75
26287 | IDT | Wartung und Inspektion |  | 42.75
26287 | IDT | Wartung und Inspektion |  | 42.75
26287 | IDT | Wartung und Inspektion |  | 42.75
26287 | IDT | Wartung und Inspektion |  | 42.75
26287 | IDT | Wartung und Inspektion |  | 42.75
26287 | Kartenleser eines Zugangs | 334 - Personenvereinzelungsanlage, Schleuse/Durchgangsschleuse | 334.03.02.000.00.00 | 50.4
26287 | Kartenleser eines Zugangs | 334 - Personenvereinzelungsanlage, Schleuse/Durchgangsschleuse | 334.03.02.000.00.00 | 50.4
26287 | Kartenleser eines Zugangs | 334 - Personenvereinzelungsanlage, Schleuse/Durchgangsschleuse | 334.03.02.000.00.00 | 50.4
26287 | Zugangstür | 456 - Zugangskontrollanlage | 456.06.01.000.00.00 | 63
26287 | Zugangstür | 456 - Zugangskontrollanlage | 456.06.01.000.00.00 | 63
26287 | Zugangstür | 456 - Zugangskontrollanlage | 456.06.01.000.00.00 | 63
26287 | Kartenleser eines Zugangs | 334 - Personenvereinzelungsanlage, Schleuse/Durchgangsschleuse | 334.03.02.000.00.00 | 50.4
26287 | Kartenleser eines Zugangs | 334 - Personenvereinzelungsanlage, Schleuse/Durchgangsschleuse | 334.03.02.000.00.00 | 50.4
26287 | Kartenleser eines Zugangs | 334 - Personenvereinzelungsanlage, Schleuse/Durchgangsschleuse | 334.03.02.000.00.00 | 50.4
26287 | Kartenleser eines Zugangs | 334 - Personenvereinzelungsanlage, Schleuse/Durchgangsschleuse | 334.03.02.000.00.00 | 50.4
26287 | Zugangstür | 456 - Zugangskontrollanlage | 456.06.01.000.00.00 | 63
26287 | Zugangstür | 456 - Zugangskontrollanlage | 456.06.01.000.00.00 | 63
26287 | Zugangstür | 456 - Zugangskontrollanlage | 456.06.01.000.00.00 | 63
26287 | Zugangstür | 456 - Zugangskontrollanlage | 456.06.01.000.00.00 | 63
26287 | Kartenleser eines Zugangs | 334 - Personenvereinzelungsanlage, Schleuse/Durchgangsschleuse | 334.03.02.000.00.00 | 50.4
26287 | Kartenleser eines Zugangs | 334 - Personenvereinzelungsanlage, Schleuse/Durchgangsschleuse | 334.03.02.000.00.00 | 50.4
26287 | Kartenleser eines Zugangs | 334 - Personenvereinzelungsanlage, Schleuse/Durchgangsschleuse | 334.03.02.000.00.00 | 50.4
26287 | Zugangstür | 456 - Zugangskontrollanlage | 456.06.01.000.00.00 | 63
26287 | Zugangstür | 456 - Zugangskontrollanlage | 456.06.01.000.00.00 | 63
26287 | Zugangstür | 456 - Zugangskontrollanlage | 456.06.01.000.00.00 | 63
26287 | Kartenleser eines Zugangs | 334 - Personenvereinzelungsanlage, Schleuse/Durchgangsschleuse | 334.03.02.000.00.00 | 50.4
26287 | Kartenleser eines Zugangs | 334 - Personenvereinzelungsanlage, Schleuse/Durchgangsschleuse | 334.03.02.000.00.00 | 50.4
26287 | Kartenleser eines Zugangs | 334 - Personenvereinzelungsanlage, Schleuse/Durchgangsschleuse | 334.03.02.000.00.00 | 50.4
26287 | Zugangstür | 456 - Zugangskontrollanlage | 456.06.01.000.00.00 | 63
26287 | Zugangstür | 456 - Zugangskontrollanlage | 456.06.01.000.00.00 | 63
26287 | Zugangstür | 456 - Zugangskontrollanlage | 456.06.01.000.00.00 | 63
26287 | Kartenleser eines Zugangs | 334 - Personenvereinzelungsanlage, Schleuse/Durchgangsschleuse | 334.03.02.000.00.00 | 50.4
26287 | Kartenleser eines Zugangs | 334 - Personenvereinzelungsanlage, Schleuse/Durchgangsschleuse | 334.03.02.000.00.00 | 50.4
26287 | Zugangstür | 456 - Zugangskontrollanlage | 456.06.01.000.00.00 | 63
26287 | Zugangstür | 456 - Zugangskontrollanlage | 456.06.01.000.00.00 | 63
26287 | Kartenleser eines Zugangs | 334 - Personenvereinzelungsanlage, Schleuse/Durchgangsschleuse | 334.03.02.000.00.00 | 50.4
26287 | Kartenleser eines Zugangs | 334 - Personenvereinzelungsanlage, Schleuse/Durchgangsschleuse | 334.03.02.000.00.00 | 50.4
26287 | Kartenleser eines Zugangs | 334 - Personenvereinzelungsanlage, Schleuse/Durchgangsschleuse | 334.03.02.000.00.00 | 50.4
26287 | Kartenleser eines Zugangs | 334 - Personenvereinzelungsanlage, Schleuse/Durchgangsschleuse | 334.03.02.000.00.00 | 50.4
26287 | Kartenleser eines Zugangs | 334 - Personenvereinzelungsanlage, Schleuse/Durchgangsschleuse | 334.03.02.000.00.00 | 50.4
26287 | Kartenleser eines Zugangs | 334 - Personenvereinzelungsanlage, Schleuse/Durchgangsschleuse | 334.03.02.000.00.00 | 50.4
26287 | Zugangstür | 456 - Zugangskontrollanlage | 456.06.01.000.00.00 | 63
26287 | Zugangstür | 456 - Zugangskontrollanlage | 456.06.01.000.00.00 | 63
26287 | Zugangstür | 456 - Zugangskontrollanlage | 456.06.01.000.00.00 | 63
26287 | Kartenleser eines Zugangs | 334 - Personenvereinzelungsanlage, Schleuse/Durchgangsschleuse | 334.03.02.000.00.00 | 50.4
26287 | Kartenleser eines Zugangs | 334 - Personenvereinzelungsanlage, Schleuse/Durchgangsschleuse | 334.03.02.000.00.00 | 50.4
26287 | Kartenleser eines Zugangs | 334 - Personenvereinzelungsanlage, Schleuse/Durchgangsschleuse | 334.03.02.000.00.00 | 50.4
26287 | Kartenleser eines Zugangs | 334 - Personenvereinzelungsanlage, Schleuse/Durchgangsschleuse | 334.03.02.000.00.00 | 50.4
26287 | Zugangstür | 456 - Zugangskontrollanlage | 456.06.01.000.00.00 | 63
26287 | Zugangstür | 456 - Zugangskontrollanlage | 456.06.01.000.00.00 | 63
26287 | Zugangstür | 456 - Zugangskontrollanlage | 456.06.01.000.00.00 | 63
26287 | Zugangstür | 456 - Zugangskontrollanlage | 456.06.01.000.00.00 | 63
26287 | Kartenleser eines Zugangs | 334 - Personenvereinzelungsanlage, Schleuse/Durchgangsschleuse | 334.03.02.000.00.00 | 50.4
26287 | Kartenleser eines Zugangs | 334 - Personenvereinzelungsanlage, Schleuse/Durchgangsschleuse | 334.03.02.000.00.00 | 50.4
26287 | Kartenleser eines Zugangs | 334 - Personenvereinzelungsanlage, Schleuse/Durchgangsschleuse | 334.03.02.000.00.00 | 50.4
26287 | Kartenleser eines Zugangs | 334 - Personenvereinzelungsanlage, Schleuse/Durchgangsschleuse | 334.03.02.000.00.00 | 50.4
26287 | Kartenleser eines Zugangs | 334 - Personenvereinzelungsanlage, Schleuse/Durchgangsschleuse | 334.03.02.000.00.00 | 50.4
26287 | Kartenleser eines Zugangs | 334 - Personenvereinzelungsanlage, Schleuse/Durchgangsschleuse | 334.03.02.000.00.00 | 50.4
26287 | Kartenleser eines Zugangs | 334 - Personenvereinzelungsanlage, Schleuse/Durchgangsschleuse | 334.03.02.000.00.00 | 50.4
26287 | Kartenleser eines Zugangs | 334 - Personenvereinzelungsanlage, Schleuse/Durchgangsschleuse | 334.03.02.000.00.00 | 50.4
26287 | Zugangstür | 456 - Zugangskontrollanlage | 456.06.01.000.00.00 | 63
26287 | Zugangstür | 456 - Zugangskontrollanlage | 456.06.01.000.00.00 | 63
26287 | Zugangstür | 456 - Zugangskontrollanlage | 456.06.01.000.00.00 | 63
26287 | Zugangstür | 456 - Zugangskontrollanlage | 456.06.01.000.00.00 | 63
26287 | Zugangstür | 456 - Zugangskontrollanlage | 456.06.01.000.00.00 | 63
26287 | Zugangstür | 456 - Zugangskontrollanlage | 456.06.01.000.00.00 | 63
26287 | Kartenleser eines Zugangs | 334 - Personenvereinzelungsanlage, Schleuse/Durchgangsschleuse | 334.03.02.000.00.00 | 50.4
26287 | Kartenleser eines Zugangs | 334 - Personenvereinzelungsanlage, Schleuse/Durchgangsschleuse | 334.03.02.000.00.00 | 50.4
26287 | Zugangstür | 456 - Zugangskontrollanlage | 456.06.01.000.00.00 | 63
26287 | Zugangstür | 456 - Zugangskontrollanlage | 456.06.01.000.00.00 | 63
26287 | Kartenleser eines Zugangs | 334 - Personenvereinzelungsanlage, Schleuse/Durchgangsschleuse | 334.03.02.000.00.00 | 50.4
26287 | Kartenleser eines Zugangs | 334 - Personenvereinzelungsanlage, Schleuse/Durchgangsschleuse | 334.03.02.000.00.00 | 50.4
26287 | Kartenleser eines Zugangs | 334 - Personenvereinzelungsanlage, Schleuse/Durchgangsschleuse | 334.03.02.000.00.00 | 50.4
26287 | Zugangstür | 456 - Zugangskontrollanlage | 456.06.01.000.00.00 | 63
26287 | Zugangstür | 456 - Zugangskontrollanlage | 456.06.01.000.00.00 | 63
26287 | Zugangstür | 456 - Zugangskontrollanlage | 456.06.01.000.00.00 | 63
26287 | Kartenleser eines Zugangs | 334 - Personenvereinzelungsanlage, Schleuse/Durchgangsschleuse | 334.03.02.000.00.00 | 50.4
26287 | Kartenleser eines Zugangs | 334 - Personenvereinzelungsanlage, Schleuse/Durchgangsschleuse | 334.03.02.000.00.00 | 50.4
26287 | Kartenleser eines Zugangs | 334 - Personenvereinzelungsanlage, Schleuse/Durchgangsschleuse | 334.03.02.000.00.00 | 50.4
26287 | Kartenleser eines Zugangs | 334 - Personenvereinzelungsanlage, Schleuse/Durchgangsschleuse | 334.03.02.000.00.00 | 50.4
26287 | Zugangstür | 456 - Zugangskontrollanlage | 456.06.01.000.00.00 | 63
26287 | Zugangstür | 456 - Zugangskontrollanlage | 456.06.01.000.00.00 | 63
26287 | Zugangstür | 456 - Zugangskontrollanlage | 456.06.01.000.00.00 | 63
26287 | Zugangstür | 456 - Zugangskontrollanlage | 456.06.01.000.00.00 | 63
21083 | Außenbel.einr. ortsf. Leuchten | 445 - Ortsfeste Leuchten | 445.01.01.000.00.00 | 51.8519
26287 | Kartenleser eines Zugangs | 334 - Personenvereinzelungsanlage, Schleuse/Durchgangsschleuse | 334.03.02.000.00.00 | 50.4
26287 | Zugangstür | 456 - Zugangskontrollanlage | 456.06.01.000.00.00 | 63
30009 | Sicherheitsl.einzel ortsveränd | 445 - optische Sicherheitsleitsysteme - Sicherheitszeichen - Eigenversorgung | 445.02.02.200.01.00 | 57
15859 | Heizölsperre | 421 - Heizölversorgungsleitung für Ölbrenner inkl. Armaturen | 421.01.02.000.00.00 | 67.5
22225 | IDT | Wartung und Inspektion |  | 42.75
22225 | Zugangstür | 456 - Zugangskontrollanlage | 456.06.01.000.00.00 | 63
22225 | Flucht- /Liefertür | 334 - Drehflügeltür (mit Fluchtwegsfunktion); kraftbetrieben ohne Brand-/ Rauchschutzfunktion - 1-flüglig | 334.03.01.000.13.01 | 61.75
22225 | Flucht- /Liefertür | 334 - Drehflügeltür (mit Fluchtwegsfunktion); kraftbetrieben ohne Brand-/ Rauchschutzfunktion - 1-flüglig | 334.03.01.000.13.01 | 61.75
22225 | Kartenleser eines Zugangs | 334 - Personenvereinzelungsanlage, Schleuse/Durchgangsschleuse | 334.03.02.000.00.00 | 50.4
22225 | Flucht- /Liefertür | 334 - Drehflügeltür (mit Fluchtwegsfunktion); kraftbetrieben ohne Brand-/ Rauchschutzfunktion - 1-flüglig | 334.03.01.000.13.01 | 61.75
21083 | Gasleitungsanlage, Erdgas | 412 - Wasseraufbereitungsanlagen (Dosierung) | 412.02.02.000.00.00 | 59.85
22225 | Zu-/Abluftanlage | 431 - Abluftanlage - Frequenzumformer - Zulage zu -Abluftanlagen (mit bis zu einer LBF) | 431.01.01.021.00.00 | 78.75
22225 | Abluftanlage | 431 - Abluftanlagen (mit bis zu einer LBF) - Abluft Volumenstrom <= 500 m³/h | 431.01.01.000.00.01 | 90
15859 | Feuer-/Rauchschutz-TÜR | 334 - Schiebetore (inkl. Feststellanlage) - kraftbetrieben ohne Brand-/ Rauchschutzfunktion - Breite < 8 m; Höhe <6 m | 334.02.01.000.05.01 | 61.3636
15859 | Splitklimagerät | 434 - Splitgeräte - Außeneinheit - Kühlleistung <= 5 kW | 434.01.01.108.00.01 | 60
18925 | Heizungsanlage | 412 - Wasseraufbereitungsanlagen (Enthärtung) - einfach - Anschlussnennweite <= DN50 | 412.02.01.000.01.01 | 77.1429
22225 | Fenster | 334 - Außentüren und -fenster |  | 83.0769
22225 | Fenster | 334 - Außentüren und -fenster |  | 83.0769
22225 | Fenster | 334 - Außentüren und -fenster |  | 83.0769
26287 | IDT | Wartung und Inspektion |  | 42.75
15859 | autarke Zutrittsanlagen | 440 - Starkstromanlagen |  | 56.5217
26287 | Behinderten-WC | 452 - Personenrufanlagen - Behindertennotruf | 452.01.01.000.00.00 | 70.7143
26287 | Außenbel.einr. ortsf. Leuchten | 445 - Ortsfeste Leuchten | 445.01.01.000.00.00 | 51.8519
26287 | Wand-/Fensterventilator | 431 - Jet-Ventilatoren - Volumenstrom <= 25.000 m3/h | 431.04.02.000.00.01 | 50.2326
26287 | Tür-Klingel-/Sprech-/Videoanl | 433 - Klimaanlagen |  | 45
21083 | Dachrinnen-, Rohrbegleitheiz. | 411 - Dachrinnen | 411.02.01.126.00.00 | 69.2308
15859 | ortsveränderl. elektr. Geräte | 449 - Ortsveränderliche elektrische Geräte und Betriebsmittel (DGUV V3 Prüfung) |  | 85.5
18925 | ortsveränderl. elektr. Geräte | 449 - Ortsveränderliche elektrische Geräte und Betriebsmittel (DGUV V3 Prüfung) |  | 85.5
21083 | ortsveränderl. elektr. Geräte | 449 - Ortsveränderliche elektrische Geräte und Betriebsmittel (DGUV V3 Prüfung) |  | 85.5
22225 | ortsveränderl. elektr. Geräte | 449 - Ortsveränderliche elektrische Geräte und Betriebsmittel (DGUV V3 Prüfung) |  | 85.5
26287 | ortsveränderl. elektr. Geräte | 449 - Ortsveränderliche elektrische Geräte und Betriebsmittel (DGUV V3 Prüfung) |  | 85.5
28580 | ortsveränderl. elektr. Geräte | 449 - Ortsveränderliche elektrische Geräte und Betriebsmittel (DGUV V3 Prüfung) |  | 85.5
30009 | ortsveränderl. elektr. Geräte | 449 - Ortsveränderliche elektrische Geräte und Betriebsmittel (DGUV V3 Prüfung) |  | 85.5
22225 | Gasleitungsanlage, Erdgas | 412 - Wasseraufbereitungsanlagen (Dosierung) | 412.02.02.000.00.00 | 59.85
22225 | Splitklimagerät | 434 - Splitgeräte - Außeneinheit - Kühlleistung <= 5 kW | 434.01.01.108.00.01 | 60
22225 | Splitklimagerät | 434 - Splitgeräte - Außeneinheit - Kühlleistung <= 5 kW | 434.01.01.108.00.01 | 60
18925 | Abwasserleitungsanlage | 412 - Wasseraufbereitungsanlagen (Dosierung) | 412.02.02.000.00.00 | 70.1538
18925 | Abwasserhebeanlage | 411 - Abwasseranlagen |  | 71.7949
18925 | Verkehrssicherungspflicht | 455 - Verstärker | 455.01.01.000.01.00 | 46.9565
21083 | Verkehrssicherungspflicht | 455 - Verstärker | 455.01.01.000.01.00 | 46.9565
22225 | Verkehrssicherungspflicht | 455 - Verstärker | 455.01.01.000.01.00 | 46.9565
28580 | Verkehrssicherungspflicht | 455 - Verstärker | 455.01.01.000.01.00 | 46.9565
30009 | Verkehrssicherungspflicht | 455 - Verstärker | 455.01.01.000.01.00 | 46.9565
15859 | Leitern und Tritte | 330 - Außenwände - Wände und Stützen, die dem Außenklima ausgesetzt sind bzw. an das Erdreich oder an andere Bauwerke grenzen |  | 85.5
18925 | Leitern und Tritte | 330 - Außenwände - Wände und Stützen, die dem Außenklima ausgesetzt sind bzw. an das Erdreich oder an andere Bauwerke grenzen |  | 85.5
21083 | Leitern und Tritte | 330 - Außenwände - Wände und Stützen, die dem Außenklima ausgesetzt sind bzw. an das Erdreich oder an andere Bauwerke grenzen |  | 85.5
22225 | Leitern und Tritte | 330 - Außenwände - Wände und Stützen, die dem Außenklima ausgesetzt sind bzw. an das Erdreich oder an andere Bauwerke grenzen |  | 85.5
26287 | Leitern und Tritte | 330 - Außenwände - Wände und Stützen, die dem Außenklima ausgesetzt sind bzw. an das Erdreich oder an andere Bauwerke grenzen |  | 85.5
28580 | Leitern und Tritte | 330 - Außenwände - Wände und Stützen, die dem Außenklima ausgesetzt sind bzw. an das Erdreich oder an andere Bauwerke grenzen |  | 85.5
30009 | Leitern und Tritte | 330 - Außenwände - Wände und Stützen, die dem Außenklima ausgesetzt sind bzw. an das Erdreich oder an andere Bauwerke grenzen |  | 85.5
26287 | Automatische Spüleinrichtung | 412 - Hygienespüleinrichtungen | 412.03.01.000.01.00 | 55.1724
15859 | Teilklima mit Kälte u. Heizg. | 334 - Fenster mit Kipp- oder Drehflügel - kraftbetrieben | 334.01.01.000.01.00 | 85.5
15859 | Brandschutzklappen | 439 - Brandschutzklappen | 439.01.01.053.00.00 | 95
15859 | Brandmeldeanlage | 456 - Brandmeldeanlage | 456.01.01.000.00.00 | 95
15859 | Abwasserhebeanlage | 411 - Abwasseranlagen |  | 71.7949
15859 | Miniküche/Teeküche | 449 - Ortsveränderliche elektrische Geräte und Betriebsmittel (DGUV V3 Prüfung) |  | 50
15859 | Feuer-/Rauchschutz-TÜR | 334 - Schiebetore (inkl. Feststellanlage) - kraftbetrieben ohne Brand-/ Rauchschutzfunktion - Breite < 8 m; Höhe <6 m | 334.02.01.000.05.01 | 61.3636
15859 | Niederspannungsleitungsanlage | 443 - Niederspannungsschaltanlagen |  | 73.0159
15859 | Innenbel.einr. ortsf. Leuchten | 445 - Ortsfeste Leuchten | 445.01.01.000.00.00 | 51.8519
15859 | Gasleitungsanlage, Erdgas | 412 - Wasseraufbereitungsanlagen (Dosierung) | 412.02.02.000.00.00 | 59.85
15859 | Steigleiter | 474 - Steigleitung mit Einspeisung - trocken | 474.01.01.000.00.00 | 73.6364
15859 | Steigleiter | 474 - Steigleitung mit Einspeisung - trocken | 474.01.01.000.00.00 | 73.6364
15859 | Steigleiter | 474 - Steigleitung mit Einspeisung - trocken | 474.01.01.000.00.00 | 73.6364
15859 | Steigleiter | 474 - Steigleitung mit Einspeisung - trocken | 474.01.01.000.00.00 | 73.6364
18925 | Dachbodenleiter, handbetätigt | 411 - Dacheinläufe | 411.02.01.125.00.00 | 49.6552
18925 | Feuer-/Rauchschutz-TÜR | 334 - Schiebetore (inkl. Feststellanlage) - kraftbetrieben ohne Brand-/ Rauchschutzfunktion - Breite < 8 m; Höhe <6 m | 334.02.01.000.05.01 | 61.3636
15859 | Wasserverteilanlage | 412 - Wasserverteilung (inkl. Rohrnetz und Absperr-, Entleerungs- und Entnahmearmaturen, Druckminderung) | 412.03.01.000.00.00 | 71.0526
15859 | Abwasserleitungsanlage | 412 - Wasseraufbereitungsanlagen (Dosierung) | 412.02.02.000.00.00 | 70.1538
15859 | Niederspannungsleitungsanlage | 443 - Niederspannungsschaltanlagen |  | 73.0159
15859 | Innenbel.einr. ortsf. Leuchten | 445 - Ortsfeste Leuchten | 445.01.01.000.00.00 | 51.8519
15859 | Gerät, elektrisch beheizt | 362 - Lichtkuppeln / Oberlichter / Dachfenster - elektrisch - Einbauhöhe <= 6 m | 362.01.01.000.01.01 | 85.5
15859 | Feuer-/Rauchschutz-TÜR | 334 - Schiebetore (inkl. Feststellanlage) - kraftbetrieben ohne Brand-/ Rauchschutzfunktion - Breite < 8 m; Höhe <6 m | 334.02.01.000.05.01 | 61.3636
15859 | Feuer-/Rauchschutz-TÜR | 334 - Schiebetore (inkl. Feststellanlage) - kraftbetrieben ohne Brand-/ Rauchschutzfunktion - Breite < 8 m; Höhe <6 m | 334.02.01.000.05.01 | 61.3636
15859 | Hydrantenanlage | 474 - Hydranten - Wandhydranten (trocken oder nass) inkl. Schlauchprüfung | 474.01.02.176.02.00 | 66
15859 | Zugangstür | 456 - Zugangskontrollanlage | 456.06.01.000.00.00 | 63
15859 | Kartenleser eines Zugangs | 334 - Personenvereinzelungsanlage, Schleuse/Durchgangsschleuse | 334.03.02.000.00.00 | 50.4
15859 | Flucht- /Liefertür | 334 - Drehflügeltür (mit Fluchtwegsfunktion); kraftbetrieben ohne Brand-/ Rauchschutzfunktion - 1-flüglig | 334.03.01.000.13.01 | 61.75
21083 | Dachrinnen-, Rohrbegleitheiz. | 411 - Dachrinnen | 411.02.01.126.00.00 | 69.2308
26287 | Scroll-/Spiralverdichter | 434 - Kompressionskältemaschine - Schraubenverdichter - Kühlleistung <= 50 kW | 434.01.02.000.02.01 | 52.5
26287 | Scroll-/Spiralverdichter | 434 - Kompressionskältemaschine - Schraubenverdichter - Kühlleistung <= 50 kW | 434.01.02.000.02.01 | 52.5
26287 | Sicherheitsl.einzel ortsfest | 445 - optische Sicherheitsleitsysteme - Sicherheitszeichen - Eigenversorgung | 445.02.02.200.01.00 | 59.0727
26287 | Feuer-/Rauchschutz-TÜR | 334 - Schiebetore (inkl. Feststellanlage) - kraftbetrieben ohne Brand-/ Rauchschutzfunktion - Breite < 8 m; Höhe <6 m | 334.02.01.000.05.01 | 61.3636
26287 | Feuer-/Rauchschutz-TÜR | 334 - Schiebetore (inkl. Feststellanlage) - kraftbetrieben ohne Brand-/ Rauchschutzfunktion - Breite < 8 m; Höhe <6 m | 334.02.01.000.05.01 | 61.3636
26287 | Feuer-/Rauchschutz-TÜR | 334 - Schiebetore (inkl. Feststellanlage) - kraftbetrieben ohne Brand-/ Rauchschutzfunktion - Breite < 8 m; Höhe <6 m | 334.02.01.000.05.01 | 61.3636
26287 | Feuer-/Rauchschutz-TÜR | 334 - Schiebetore (inkl. Feststellanlage) - kraftbetrieben ohne Brand-/ Rauchschutzfunktion - Breite < 8 m; Höhe <6 m | 334.02.01.000.05.01 | 61.3636
26287 | Außenbel.einr. ortsf. Leuchten | 445 - Ortsfeste Leuchten | 445.01.01.000.00.00 | 51.8519
15859 | Verkehrssicherungspflicht | 455 - Verstärker | 455.01.01.000.01.00 | 46.9565
26287 | Verkehrssicherungspflicht | 455 - Verstärker | 455.01.01.000.01.00 | 46.9565
21083 | Feuer-/Rauchschutz-TÜR | 334 - Schiebetore (inkl. Feststellanlage) - kraftbetrieben ohne Brand-/ Rauchschutzfunktion - Breite < 8 m; Höhe <6 m | 334.02.01.000.05.01 | 61.3636
21083 | Gerät, elektrisch beheizt | 362 - Lichtkuppeln / Oberlichter / Dachfenster - elektrisch - Einbauhöhe <= 6 m | 362.01.01.000.01.01 | 85.5
15859 | Zugangstür | 456 - Zugangskontrollanlage | 456.06.01.000.00.00 | 63
15859 | Zugangstür | 456 - Zugangskontrollanlage | 456.06.01.000.00.00 | 63
15859 | Flucht- /Liefertür | 334 - Drehflügeltür (mit Fluchtwegsfunktion); kraftbetrieben ohne Brand-/ Rauchschutzfunktion - 1-flüglig | 334.03.01.000.13.01 | 61.75
15859 | Zugangstür | 456 - Zugangskontrollanlage | 456.06.01.000.00.00 | 63
15859 | Kartenleser eines Zugangs | 334 - Personenvereinzelungsanlage, Schleuse/Durchgangsschleuse | 334.03.02.000.00.00 | 50.4
15859 | Fernbeobachtungseinrichtung | 481 - Automationsstationen mit Bedien- und Beobachtungseinrichtungen, GA-Funktionen Automationsebene - ISP | 481.01.01.000.01.00 | 76.6667
26287 | Feuerlöscher | 474 - Handfeuerlöscher CO2 - Inhalt 2 kg | 474.01.07.000.00.01 | 82.5
15859 | Wechsel- / Gegensprechanlage | 334 - Rolltore / Rollgittertore - kraftbetrieben - Breite < 8 m; Höhe <6 m | 334.02.01.000.03.01 | 85.5
15859 | Sicherheitsl.einzel ortsfest | 445 - optische Sicherheitsleitsysteme - Sicherheitszeichen - Eigenversorgung | 445.02.02.200.01.00 | 59.0727
15859 | Kartenleser eines Zugangs | 334 - Personenvereinzelungsanlage, Schleuse/Durchgangsschleuse | 334.03.02.000.00.00 | 50.4
26287 | Kartenleser eines Zugangs | 334 - Personenvereinzelungsanlage, Schleuse/Durchgangsschleuse | 334.03.02.000.00.00 | 50.4
26287 | Zugangstür | 456 - Zugangskontrollanlage | 456.06.01.000.00.00 | 63
26287 | Zugangstür | 456 - Zugangskontrollanlage | 456.06.01.000.00.00 | 63
15859 | Kartenleser eines Zugangs | 334 - Personenvereinzelungsanlage, Schleuse/Durchgangsschleuse | 334.03.02.000.00.00 | 50.4
15859 | Kartenleser eines Zugangs | 334 - Personenvereinzelungsanlage, Schleuse/Durchgangsschleuse | 334.03.02.000.00.00 | 50.4
15859 | Zugangstür | 456 - Zugangskontrollanlage | 456.06.01.000.00.00 | 63
15859 | Feuer-/Rauchschutz-TÜR | 334 - Schiebetore (inkl. Feststellanlage) - kraftbetrieben ohne Brand-/ Rauchschutzfunktion - Breite < 8 m; Höhe <6 m | 334.02.01.000.05.01 | 61.3636
15859 | Kühlgeräte | 434 - Umluftkühlgerät - Kälteleistung <= 10 kW | 434.01.04.000.00.01 | 72
15859 | Geschirrspülmaschine, Haushalt | 434 - Kompressionskältemaschine - Kolbenverdichter - Kühlleistung <= 50 kW | 434.01.02.000.01.01 | 48.45
26287 | Tür-Klingel-/Sprech-/Videoanl | 433 - Klimaanlagen |  | 45
15859 | mobiles Splitklimagerät | 434 - Splitgeräte - Außeneinheit - Kühlleistung > 5 bis 15 kW | 434.01.01.108.00.02 | 58.3902
15859 | mobiles Splitklimagerät | 434 - Splitgeräte - Außeneinheit - Kühlleistung > 5 bis 15 kW | 434.01.01.108.00.02 | 58.3902
15859 | mobiles Splitklimagerät | 434 - Splitgeräte - Außeneinheit - Kühlleistung > 5 bis 15 kW | 434.01.01.108.00.02 | 58.3902
15859 | mobiles Splitklimagerät | 434 - Splitgeräte - Außeneinheit - Kühlleistung > 5 bis 15 kW | 434.01.01.108.00.02 | 58.3902
15859 | mobiles Splitklimagerät | 434 - Splitgeräte - Außeneinheit - Kühlleistung > 5 bis 15 kW | 434.01.01.108.00.02 | 58.3902
15859 | mobiles Splitklimagerät | 434 - Splitgeräte - Außeneinheit - Kühlleistung > 5 bis 15 kW | 434.01.01.108.00.02 | 58.3902
15859 | mobiles Splitklimagerät | 434 - Splitgeräte - Außeneinheit - Kühlleistung > 5 bis 15 kW | 434.01.01.108.00.02 | 58.3902
26287 | Kühlturm/Trockenkühler | 434 - Verdunstungsrückkühlanlagen (Kühlturme) - Rückkühlleistung <= 100 kW | 434.02.01.000.02.01 | 57.2727
15859 | Hydrantenanlage | 474 - Hydranten - Wandhydranten (trocken oder nass) inkl. Schlauchprüfung | 474.01.02.176.02.00 | 66
15859 | Hydrantenanlage | 474 - Hydranten - Wandhydranten (trocken oder nass) inkl. Schlauchprüfung | 474.01.02.176.02.00 | 66
15859 | Brandfrühesterkennungsanlage | 421 - Brenner für Feststoffe (ausgenommen Einzelraumfeuerungsanlagen) | 421.03.01.014.06.00 | 58.7755
15859 | Öl-/Wassertrenner | 412 - Wasserverteilung (inkl. Rohrnetz und Absperr-, Entleerungs- und Entnahmearmaturen, Druckminderung) | 412.03.01.000.00.00 | 52.9412
15859 | mobiles Splitklimagerät | 434 - Splitgeräte - Außeneinheit - Kühlleistung > 5 bis 15 kW | 434.01.01.108.00.02 | 58.3902
22225 | Brandmeldeanlage | 456 - Brandmeldeanlage | 456.01.01.000.00.00 | 95
22225 | Miniküche/Teeküche | 449 - Ortsveränderliche elektrische Geräte und Betriebsmittel (DGUV V3 Prüfung) |  | 50
22225 | Tür-Klingel-/Sprech-/Videoanl | 433 - Klimaanlagen |  | 45
22225 | Sonnenschutz, außen | 338 - Sonnenschutz - Rollläden, Markisen und Jalousien einschließlich Antrieben |  | 67.5
15859 | Feuer-/Rauchschutz-TÜR | 334 - Schiebetore (inkl. Feststellanlage) - kraftbetrieben ohne Brand-/ Rauchschutzfunktion - Breite < 8 m; Höhe <6 m | 334.02.01.000.05.01 | 61.3636
26287 | ZKZ-EZS | 411 - Bodenrinnen (KGR 400) | 411.02.01.120.00.00 | 26.3077
26287 | ZKZ-EZS | 411 - Bodenrinnen (KGR 400) | 411.02.01.120.00.00 | 26.3077
26287 | ZKZ-EZS | 411 - Bodenrinnen (KGR 400) | 411.02.01.120.00.00 | 26.3077
26287 | ZKZ-EZS | 411 - Bodenrinnen (KGR 400) | 411.02.01.120.00.00 | 26.3077
26287 | ZKZ-EZS | 411 - Bodenrinnen (KGR 400) | 411.02.01.120.00.00 | 26.3077
15859 | ZKZ-EZS | 411 - Bodenrinnen (KGR 400) | 411.02.01.120.00.00 | 26.3077
15859 | ZKZ-EZS | 411 - Bodenrinnen (KGR 400) | 411.02.01.120.00.00 | 26.3077
15859 | ZKZ-EZS | 411 - Bodenrinnen (KGR 400) | 411.02.01.120.00.00 | 26.3077
15859 | ZKZ-EZS | 411 - Bodenrinnen (KGR 400) | 411.02.01.120.00.00 | 26.3077
15859 | ZKZ-EZS | 411 - Bodenrinnen (KGR 400) | 411.02.01.120.00.00 | 26.3077
15859 | ZKZ-EZS | 411 - Bodenrinnen (KGR 400) | 411.02.01.120.00.00 | 26.3077
15859 | ZKZ-EZS | 411 - Bodenrinnen (KGR 400) | 411.02.01.120.00.00 | 26.3077
15859 | ZKZ-EZS | 411 - Bodenrinnen (KGR 400) | 411.02.01.120.00.00 | 26.3077
15859 | ZKZ-EZS | 411 - Bodenrinnen (KGR 400) | 411.02.01.120.00.00 | 26.3077
15859 | ZKZ-EZS | 411 - Bodenrinnen (KGR 400) | 411.02.01.120.00.00 | 26.3077
15859 | ZKZ-EZS | 411 - Bodenrinnen (KGR 400) | 411.02.01.120.00.00 | 26.3077
15859 | ZKZ-EZS | 411 - Bodenrinnen (KGR 400) | 411.02.01.120.00.00 | 26.3077
15859 | ZKZ-EZS | 411 - Bodenrinnen (KGR 400) | 411.02.01.120.00.00 | 26.3077
15859 | ZKZ-EZS | 411 - Bodenrinnen (KGR 400) | 411.02.01.120.00.00 | 26.3077
15859 | ZKZ-EZS | 411 - Bodenrinnen (KGR 400) | 411.02.01.120.00.00 | 26.3077
15859 | ZKZ-EZS | 411 - Bodenrinnen (KGR 400) | 411.02.01.120.00.00 | 26.3077
15859 | ZKZ-EZS | 411 - Bodenrinnen (KGR 400) | 411.02.01.120.00.00 | 26.3077
15859 | ZKZ-EZS | 411 - Bodenrinnen (KGR 400) | 411.02.01.120.00.00 | 26.3077
15859 | ZKZ-EZS | 411 - Bodenrinnen (KGR 400) | 411.02.01.120.00.00 | 26.3077
15859 | ZKZ-EZS | 411 - Bodenrinnen (KGR 400) | 411.02.01.120.00.00 | 26.3077
15859 | ZKZ-EZS | 411 - Bodenrinnen (KGR 400) | 411.02.01.120.00.00 | 26.3077
15859 | ZKZ-EZS | 411 - Bodenrinnen (KGR 400) | 411.02.01.120.00.00 | 26.3077
15859 | ZKZ-EZS | 411 - Bodenrinnen (KGR 400) | 411.02.01.120.00.00 | 26.3077
15859 | ZKZ-EZS | 411 - Bodenrinnen (KGR 400) | 411.02.01.120.00.00 | 26.3077
15859 | ZKZ-EZS | 411 - Bodenrinnen (KGR 400) | 411.02.01.120.00.00 | 26.3077
15859 | ZKZ-EZS | 411 - Bodenrinnen (KGR 400) | 411.02.01.120.00.00 | 26.3077
15859 | ZKZ-EZS | 411 - Bodenrinnen (KGR 400) | 411.02.01.120.00.00 | 26.3077
15859 | ZKZ-EZS | 411 - Bodenrinnen (KGR 400) | 411.02.01.120.00.00 | 26.3077
15859 | ZKZ-EZS | 411 - Bodenrinnen (KGR 400) | 411.02.01.120.00.00 | 26.3077
18925 | Innenbel.einr. ortsf. Leuchten | 445 - Ortsfeste Leuchten | 445.01.01.000.00.00 | 51.8519
26287 | jedes Jahr (1J) | 449 - Ladestation - Ladeart = 1 | 449.01.01.000.01.00 | 45
26287 | Flucht- /Liefertür | 334 - Drehflügeltür (mit Fluchtwegsfunktion); kraftbetrieben ohne Brand-/ Rauchschutzfunktion - 1-flüglig | 334.03.01.000.13.01 | 61.75
15859 | Abluftgerät | 445 - Sicherheitsbeleuchtungsanlage - Zentralgerät | 445.02.01.235.00.00 | 63.5294
15859 | Abluftgerät | 445 - Sicherheitsbeleuchtungsanlage - Zentralgerät | 445.02.01.235.00.00 | 63.5294
15859 | Erste-Hilfe-Verbandskasten | 439 - Kreislaufverbundsystem - Leistung <= 10 kW | 439.04.01.000.00.01 | 48.4615
21083 | Erste-Hilfe-Verbandskasten | 439 - Kreislaufverbundsystem - Leistung <= 10 kW | 439.04.01.000.00.01 | 48.4615
26287 | Erste-Hilfe-Verbandskasten | 439 - Kreislaufverbundsystem - Leistung <= 10 kW | 439.04.01.000.00.01 | 48.4615
15859 | Systemtrenner | 444 - Verlegesysteme | 444.04.01.000.00.00 | 56.8421
28580 | ACU | 387 - Anschlagpunkte | 389.02.02.000.00.00 | 30
30009 | ZKZ-EZS | 411 - Bodenrinnen (KGR 400) | 411.02.01.120.00.00 | 26.3077
15859 | Lüftungsanlage mit Heizung | 334 - Fenster mit Kipp- oder Drehflügel - kraftbetrieben | 334.01.01.000.01.00 | 85.5
15859 | Brandschutzklappen | 439 - Brandschutzklappen | 439.01.01.053.00.00 | 95
26287 | Zugangstür | 456 - Zugangskontrollanlage | 456.06.01.000.00.00 | 63
26287 | Zugangstür | 456 - Zugangskontrollanlage | 456.06.01.000.00.00 | 63
26287 | Kartenleser eines Zugangs | 334 - Personenvereinzelungsanlage, Schleuse/Durchgangsschleuse | 334.03.02.000.00.00 | 50.4
26287 | Zugangstür | 456 - Zugangskontrollanlage | 456.06.01.000.00.00 | 63
26287 | Kartenleser eines Zugangs | 334 - Personenvereinzelungsanlage, Schleuse/Durchgangsschleuse | 334.03.02.000.00.00 | 50.4
26287 | Flucht- /Liefertür | 334 - Drehflügeltür (mit Fluchtwegsfunktion); kraftbetrieben ohne Brand-/ Rauchschutzfunktion - 1-flüglig | 334.03.01.000.13.01 | 61.75
15859 | Personenaufzug | 461 - Personenaufzug mit Seil-Antrieb - Anz. Haltestellen 2 | 461.01.01.000.01.01 | 90
15859 | Personenaufzug | 461 - Personenaufzug mit Seil-Antrieb - Anz. Haltestellen 2 | 461.01.01.000.01.01 | 90
22225 | Erste-Hilfe-Verbandskasten | 439 - Kreislaufverbundsystem - Leistung <= 10 kW | 439.04.01.000.00.01 | 48.4615
15859 | Flucht- /Liefertür | 334 - Drehflügeltür (mit Fluchtwegsfunktion); kraftbetrieben ohne Brand-/ Rauchschutzfunktion - 1-flüglig | 334.03.01.000.13.01 | 61.75
15859 | Kartenleser eines Zugangs | 334 - Personenvereinzelungsanlage, Schleuse/Durchgangsschleuse | 334.03.02.000.00.00 | 50.4
15859 | Zugangstür | 456 - Zugangskontrollanlage | 456.06.01.000.00.00 | 63
15859 | Kartenleser eines Zugangs | 334 - Personenvereinzelungsanlage, Schleuse/Durchgangsschleuse | 334.03.02.000.00.00 | 50.4
15859 | Zugangstür | 456 - Zugangskontrollanlage | 456.06.01.000.00.00 | 63
15859 | Kartenleser eines Zugangs | 334 - Personenvereinzelungsanlage, Schleuse/Durchgangsschleuse | 334.03.02.000.00.00 | 50.4
15859 | Kartenleser eines Zugangs | 334 - Personenvereinzelungsanlage, Schleuse/Durchgangsschleuse | 334.03.02.000.00.00 | 50.4
15859 | Zugangstür | 456 - Zugangskontrollanlage | 456.06.01.000.00.00 | 63
15859 | Kartenleser eines Zugangs | 334 - Personenvereinzelungsanlage, Schleuse/Durchgangsschleuse | 334.03.02.000.00.00 | 50.4
15859 | Flucht- /Liefertür | 334 - Drehflügeltür (mit Fluchtwegsfunktion); kraftbetrieben ohne Brand-/ Rauchschutzfunktion - 1-flüglig | 334.03.01.000.13.01 | 61.75
15859 | Kartenleser eines Zugangs | 334 - Personenvereinzelungsanlage, Schleuse/Durchgangsschleuse | 334.03.02.000.00.00 | 50.4
15859 | Flucht- /Liefertür | 334 - Drehflügeltür (mit Fluchtwegsfunktion); kraftbetrieben ohne Brand-/ Rauchschutzfunktion - 1-flüglig | 334.03.01.000.13.01 | 61.75
15859 | Kartenleser eines Zugangs | 334 - Personenvereinzelungsanlage, Schleuse/Durchgangsschleuse | 334.03.02.000.00.00 | 50.4
15859 | Flucht- /Liefertür | 334 - Drehflügeltür (mit Fluchtwegsfunktion); kraftbetrieben ohne Brand-/ Rauchschutzfunktion - 1-flüglig | 334.03.01.000.13.01 | 61.75
15859 | Kartenleser eines Zugangs | 334 - Personenvereinzelungsanlage, Schleuse/Durchgangsschleuse | 334.03.02.000.00.00 | 50.4
15859 | Flucht- /Liefertür | 334 - Drehflügeltür (mit Fluchtwegsfunktion); kraftbetrieben ohne Brand-/ Rauchschutzfunktion - 1-flüglig | 334.03.01.000.13.01 | 61.75
15859 | Kartenleser eines Zugangs | 334 - Personenvereinzelungsanlage, Schleuse/Durchgangsschleuse | 334.03.02.000.00.00 | 50.4
15859 | Kartenleser eines Zugangs | 334 - Personenvereinzelungsanlage, Schleuse/Durchgangsschleuse | 334.03.02.000.00.00 | 50.4
15859 | Kartenleser eines Zugangs | 334 - Personenvereinzelungsanlage, Schleuse/Durchgangsschleuse | 334.03.02.000.00.00 | 50.4
15859 | Kartenleser eines Zugangs | 334 - Personenvereinzelungsanlage, Schleuse/Durchgangsschleuse | 334.03.02.000.00.00 | 50.4
15859 | Niederspannungsleitungsanlage | 443 - Niederspannungsschaltanlagen |  | 73.0159
15859 | Niederspannungsleitungsanlage | 443 - Niederspannungsschaltanlagen |  | 73.0159
21083 | Feuer-/Rauchschutz-TÜR | 334 - Schiebetore (inkl. Feststellanlage) - kraftbetrieben ohne Brand-/ Rauchschutzfunktion - Breite < 8 m; Höhe <6 m | 334.02.01.000.05.01 | 61.3636
15859 | Sonnenschutz, außen | 338 - Sonnenschutz - Rollläden, Markisen und Jalousien einschließlich Antrieben |  | 67.5
15859 | Schranke, Tor, Tür, Rollgitter | 334 - Rolltore / Rollgittertore - kraftbetrieben - Breite < 8 m; Höhe <6 m | 334.02.01.000.03.01 | 48.45
26287 | IDT | Wartung und Inspektion |  | 42.75
21083 | RWA-Anlagen | 439 - Zentrale RLT-Anlagen ohne Befeuchtung - Hygieneinspektion 3jährig |  | 73.6364
26287 | Lüftungsanlage Küche | 439 - Dezentrale Lüftungsanlagen - Hygieneinspektion 3jährig |  | 71.25
21083 | Gasmeldeanlage sonstige | 419 - Sonstige Maßnahmen für Abwasser-, Wasser-, Gasanlagen, sonstiges |  | 73.6364
21083 | Automatische Spüleinrichtung | 412 - Hygienespüleinrichtungen | 412.03.01.000.01.00 | 55.1724
21083 | Automatische Spüleinrichtung | 412 - Hygienespüleinrichtungen | 412.03.01.000.01.00 | 55.1724
21083 | Gerät, elektrisch beheizt | 362 - Lichtkuppeln / Oberlichter / Dachfenster - elektrisch - Einbauhöhe <= 6 m | 362.01.01.000.01.01 | 85.5
21083 | Automatische Spüleinrichtung | 412 - Hygienespüleinrichtungen | 412.03.01.000.01.00 | 55.1724
21083 | Gerät, elektrisch beheizt | 362 - Lichtkuppeln / Oberlichter / Dachfenster - elektrisch - Einbauhöhe <= 6 m | 362.01.01.000.01.01 | 85.5
26287 | Automatische Spüleinrichtung | 412 - Hygienespüleinrichtungen | 412.03.01.000.01.00 | 55.1724
26287 | Automatische Spüleinrichtung | 412 - Hygienespüleinrichtungen | 412.03.01.000.01.00 | 55.1724
26287 | Automatische Spüleinrichtung | 412 - Hygienespüleinrichtungen | 412.03.01.000.01.00 | 55.1724
26287 | Wassererwärmungsanlage | 421 - Brenner für Feststoffe (ausgenommen Einzelraumfeuerungsanlagen) | 421.03.01.014.06.00 | 61.5789
26287 | Automatische Spüleinrichtung | 412 - Hygienespüleinrichtungen | 412.03.01.000.01.00 | 55.1724
26287 | Wasserverteilanlage | 412 - Wasserverteilung (inkl. Rohrnetz und Absperr-, Entleerungs- und Entnahmearmaturen, Druckminderung) | 412.03.01.000.00.00 | 71.0526
26287 | Systemtrenner | 444 - Verlegesysteme | 444.04.01.000.00.00 | 56.8421
26287 | Systemtrenner | 444 - Verlegesysteme | 444.04.01.000.00.00 | 56.8421
26287 | Systemtrenner | 444 - Verlegesysteme | 444.04.01.000.00.00 | 56.8421
26287 | Dachrinnen-, Rohrbegleitheiz. | 411 - Dachrinnen | 411.02.01.126.00.00 | 69.2308
26287 | Automatische Spüleinrichtung | 412 - Hygienespüleinrichtungen | 412.03.01.000.01.00 | 55.1724
26287 | Dachrinnen-, Rohrbegleitheiz. | 411 - Dachrinnen | 411.02.01.126.00.00 | 69.2308
21083 | Heizungsanlage | 412 - Wasseraufbereitungsanlagen (Enthärtung) - einfach - Anschlussnennweite <= DN50 | 412.02.01.000.01.01 | 77.1429
21083 | Heizungsanlage | 412 - Wasseraufbereitungsanlagen (Enthärtung) - einfach - Anschlussnennweite <= DN50 | 412.02.01.000.01.01 | 77.1429
21083 | Ausdehnungsgefäß | 422 - Heizungsverteiler (inkl. Entleerungen, Thermometer, Manometer, Armaturen, Ventile, Klappen, Wächter, Schmutzfänger, Umwälzpumpen, Druckausdehnungsgefäße, Nachspeiseeinrichtungen, Hydrauliche Weichen etc.) - Anzahl Kreise 1 bis 5 - Nennweite Zuleitung Verteiler <100DN | 422.01.01.154.01.01 | 56.25
21083 | Ausdehnungsgefäß | 422 - Heizungsverteiler (inkl. Entleerungen, Thermometer, Manometer, Armaturen, Ventile, Klappen, Wächter, Schmutzfänger, Umwälzpumpen, Druckausdehnungsgefäße, Nachspeiseeinrichtungen, Hydrauliche Weichen etc.) - Anzahl Kreise 1 bis 5 - Nennweite Zuleitung Verteiler <100DN | 422.01.01.154.01.01 | 56.25
21083 | Ausdehnungsgefäß | 422 - Heizungsverteiler (inkl. Entleerungen, Thermometer, Manometer, Armaturen, Ventile, Klappen, Wächter, Schmutzfänger, Umwälzpumpen, Druckausdehnungsgefäße, Nachspeiseeinrichtungen, Hydrauliche Weichen etc.) - Anzahl Kreise 1 bis 5 - Nennweite Zuleitung Verteiler <100DN | 422.01.01.154.01.01 | 56.25
15859 | Getränkeschank-und-zapfanlage | 413 - Gasanlagen |  | 53.3333
15859 | Getränkeschank-und-zapfanlage | 413 - Gasanlagen |  | 53.3333
15859 | Getränkeschank-und-zapfanlage | 413 - Gasanlagen |  | 53.3333
15859 | Getränkeschank-und-zapfanlage | 413 - Gasanlagen |  | 53.3333
22225 | Getränkeschank-und-zapfanlage | 413 - Gasanlagen |  | 53.3333
26287 | Getränkeschank-und-zapfanlage | 413 - Gasanlagen |  | 53.3333
26287 | Getränkeschank-und-zapfanlage | 413 - Gasanlagen |  | 53.3333
26287 | Getränkeschank-und-zapfanlage | 413 - Gasanlagen |  | 53.3333
26287 | Getränkeschank-und-zapfanlage | 413 - Gasanlagen |  | 53.3333
26287 | Getränkeschank-und-zapfanlage | 413 - Gasanlagen |  | 53.3333
26287 | Getränkeschank-und-zapfanlage | 413 - Gasanlagen |  | 53.3333
26287 | Getränkeschank-und-zapfanlage | 413 - Gasanlagen |  | 53.3333
21083 | Gasleitungsanlage, Erdgas | 412 - Wasseraufbereitungsanlagen (Dosierung) | 412.02.02.000.00.00 | 59.85
21083 | Systemtrenner | 444 - Verlegesysteme | 444.04.01.000.00.00 | 56.8421
21083 | Systemtrenner | 444 - Verlegesysteme | 444.04.01.000.00.00 | 56.8421
21083 | Neutralisationsanlage | 411 - Neutralisationsanlage | 411.04.04.000.00.00 | 95
21083 | Neutralisationsanlage | 411 - Neutralisationsanlage | 411.04.04.000.00.00 | 95
21083 | Enthärtungsanlage | 478 - Entsorgungsanlagen - Abfall- und Medienentsorgungsanlagen, Staubsauganlagen |  | 74.1176
21083 | Enthärtungsanlage | 478 - Entsorgungsanlagen - Abfall- und Medienentsorgungsanlagen, Staubsauganlagen |  | 74.1176
26287 | Getränkeschank-und-zapfanlage | 413 - Gasanlagen |  | 53.3333
26287 | Getränkeschank-und-zapfanlage | 413 - Gasanlagen |  | 53.3333
26287 | Getränkeschank-und-zapfanlage | 413 - Gasanlagen |  | 53.3333
15859 | AC-Ladesäule | 449 - Ladestation - Ladeart = 1 | 449.01.01.000.01.00 | 46.9565
15859 | AC-Ladesäule | 449 - Ladestation - Ladeart = 1 | 449.01.01.000.01.00 | 46.9565
15859 | AC-Ladesäule | 449 - Ladestation - Ladeart = 1 | 449.01.01.000.01.00 | 46.9565
26287 | Sonnenschutz, außen | 338 - Sonnenschutz - Rollläden, Markisen und Jalousien einschließlich Antrieben |  | 67.5
26287 | Deckenventilator | 431 - Jet-Ventilatoren - Volumenstrom <= 25.000 m3/h | 431.04.02.000.00.01 | 56.25
26287 | Sonnenschutz, außen | 338 - Sonnenschutz - Rollläden, Markisen und Jalousien einschließlich Antrieben |  | 67.5
26287 | Splitklimagerät | 434 - Splitgeräte - Außeneinheit - Kühlleistung <= 5 kW | 434.01.01.108.00.01 | 60
26287 | Splitklimagerät | 434 - Splitgeräte - Außeneinheit - Kühlleistung <= 5 kW | 434.01.01.108.00.01 | 60
26287 | Sicherheitsl.einzel ortsfest | 445 - optische Sicherheitsleitsysteme - Sicherheitszeichen - Eigenversorgung | 445.02.02.200.01.00 | 59.0727
26287 | Sicherheitsl.einzel ortsfest | 445 - optische Sicherheitsleitsysteme - Sicherheitszeichen - Eigenversorgung | 445.02.02.200.01.00 | 59.0727
26287 | Miniküche/Teeküche | 449 - Ortsveränderliche elektrische Geräte und Betriebsmittel (DGUV V3 Prüfung) |  | 50
26287 | Zu-/Abluftanlage | 431 - Abluftanlage - Frequenzumformer - Zulage zu -Abluftanlagen (mit bis zu einer LBF) | 431.01.01.021.00.00 | 78.75
26287 | Lüftungsanlage mit Heizung | 334 - Fenster mit Kipp- oder Drehflügel - kraftbetrieben | 334.01.01.000.01.00 | 85.5
26287 | Lüftungsanlage mit Heizung | 334 - Fenster mit Kipp- oder Drehflügel - kraftbetrieben | 334.01.01.000.01.00 | 85.5
26287 | Feuerlöscher | 474 - Handfeuerlöscher CO2 - Inhalt 2 kg | 474.01.07.000.00.01 | 82.5
26287 | Sonnenschutz, außen | 338 - Sonnenschutz - Rollläden, Markisen und Jalousien einschließlich Antrieben |  | 67.5
22225 | Heizungsanlage | 412 - Wasseraufbereitungsanlagen (Enthärtung) - einfach - Anschlussnennweite <= DN50 | 412.02.01.000.01.01 | 77.1429
22225 | Ausdehnungsgefäß | 422 - Heizungsverteiler (inkl. Entleerungen, Thermometer, Manometer, Armaturen, Ventile, Klappen, Wächter, Schmutzfänger, Umwälzpumpen, Druckausdehnungsgefäße, Nachspeiseeinrichtungen, Hydrauliche Weichen etc.) - Anzahl Kreise 1 bis 5 - Nennweite Zuleitung Verteiler <100DN | 422.01.01.154.01.01 | 56.25
22225 | Automatische Spüleinrichtung | 412 - Hygienespüleinrichtungen | 412.03.01.000.01.00 | 55.1724
22225 | Enthärtungsanlage | 478 - Entsorgungsanlagen - Abfall- und Medienentsorgungsanlagen, Staubsauganlagen |  | 74.1176
22225 | Systemtrenner | 444 - Verlegesysteme | 444.04.01.000.00.00 | 56.8421
22225 | Neutralisationsanlage | 411 - Neutralisationsanlage | 411.04.04.000.00.00 | 95
22225 | Systemtrenner | 444 - Verlegesysteme | 444.04.01.000.00.00 | 56.8421
22225 | Zugangstür | 456 - Zugangskontrollanlage | 456.06.01.000.00.00 | 63
22225 | Kartenleser eines Zugangs | 334 - Personenvereinzelungsanlage, Schleuse/Durchgangsschleuse | 334.03.02.000.00.00 | 50.4
15859 | IDT | Wartung und Inspektion |  | 42.75
15859 | IDT | Wartung und Inspektion |  | 42.75
26287 | Getränkeschank-und-zapfanlage | 413 - Gasanlagen |  | 53.3333
26287 | Getränkeschank-und-zapfanlage | 413 - Gasanlagen |  | 53.3333
26287 | Getränkeschank-und-zapfanlage | 413 - Gasanlagen |  | 53.3333
26287 | Getränkeschank-und-zapfanlage | 413 - Gasanlagen |  | 53.3333
26287 | Getränkeschank-und-zapfanlage | 413 - Gasanlagen |  | 53.3333